## Rekapitulace stavby
2012 |  | List obsahuje: |  |  |  |  | 1) Souhrnný list stavby |  |  |  | 2) Rekapitulace objektů | [16 empty] | 2.0 | [5 empty] | False | False
| optimalizováno pro tisk sestav ve formátu A4 - na výšku | [17 empty] | >> skryté sloupce << | [13 empty] | 0,01 | 21
[33 empty] | 0,01 | 15
| SOUHRNNÝ LIST STAVBY | [18 empty] | v --- níže se nacházejí doplnkové a pomocné údaje k sestavám --- v | [11 empty] | Návod na vyplnění | 0,001
|  | Kód: |  |  |  |  | 022 | [24 empty] | Měnit lze pouze buňky se žlutým podbarvením! 1) na prvním listu Rekapitulace stavby vyplňte v sestavě a) Souhrnný list - údaje o Zhotoviteli (přenesou se do ostatních sestav i v jiných listech) b) Rekapitulace objektů - potřebné Ostatní náklady 2) na vybraných listech vyplňte v sestavě a) Krycí list - údaje o Zhotoviteli, pokud se liší od údajů o Zhotoviteli na Souhrnném listu (údaje se přenesou do ostatních sestav v daném listu) b) Rekapitulace rozpočtu - potřebné Ostatní náklady c) Celkové náklady za stavbu - ceny u položek - množství, pokud má žluté podbarvení - a v případe potřeby poznámku (ta je v skrytém sloupci) | 0,01
|  | Stavba: |  |  |  |  | Snižování spotřeby energie v budově v majetku MČ Praha-Libuš na adrese Libušská č.p. 81 - zateplení objektu | [25 empty] | 0,1
|  | JKSO: | [13 empty] | CC-CZ: | [16 empty] | 1
|  | Místo: |  |  |  |  | Libušská č. p. 81/232, 142 00 Praha 4-Libuš | [8 empty] | Datum: |  | 11.09.2014 | [14 empty] | 10
100
|  | Objednavatel: | [13 empty] | IČ: |  | 00231142 | [14 empty] | 0,1
|  |  | Městská část Praha-Libuš | [12 empty] | DIČ: |  | CZ00231142 | [14 empty] | 0,1
0,1
|  | Zhotovitel: | [13 empty] | IČ: |  | Vyplň údaj | [14 empty] | 0,1
|  |  | Vyplň údaj | [12 empty] | DIČ: |  | Vyplň údaj | [14 empty] | 0,1
False
|  | Projektant: | [13 empty] | IČ: |  | 24826651 | [14 empty] | False
|  |  | Anylopex plus s.r.o., AG Energy | [12 empty] | DIČ: |  | CZ24826651 | [14 empty] | True
0,01
|  | Zpracovatel: | [13 empty] | IČ: | [16 empty] | 0,01
|  |  | Bc. Martin Škopek | [12 empty] | DIČ:
|  | Náklady z rozpočtů | [13 empty] | 0
|  | Ostatní náklady ze souhrnného listu | [13 empty] | 38519
|  | Cena bez DPH | [13 empty] | 38519
|  | DPH |  | základní |  |  |  | 21% |  | ze | 0 |  |  |  |  | 0
|  |  |  | snížená |  |  |  | 15% |  | ze | 0 |  |  |  |  | 0
|  |  |  | zákl. přenesená |  |  |  | 21% |  | ze | 0 |  |  |  |  | 0
|  |  |  | sníž. přenesená |  |  |  | 15% |  | ze | 0 |  |  |  |  | 0
|  |  |  | nulová |  |  |  | 0% |  | ze | 0 |  |  |  |  | 0
|  | Cena s DPH | [7 empty] | v |  | CZK |  |  |  | 38519
|  | Projektant | [10 empty] | Zpracovatel
|  | Datum a podpis: | [6 empty] | Razítko |  |  |  | Datum a podpis: |  |  |  | Razítko
|  | Objednavatel | [10 empty] | Zhotovitel
|  | Datum a podpis: | [6 empty] | Razítko |  |  |  | Datum a podpis: |  |  |  | Razítko
REKAPITULACE OBJEKTŮ STAVBY
| Kód: | [6 empty] | 022
| Stavba: | [6 empty] | Snižování spotřeby energie v budově v majetku MČ Praha-Libuš na adrese Libušská č.p. 81 - zateplení objektu
| Místo: | [6 empty] | Libušská č. p. 81/232, 142 00 Praha 4-Libuš | [6 empty] | Datum: |  | 11.09.2014
| Objednavatel: | [6 empty] | Městská část Praha-Libuš | [6 empty] | Projektant: |  | Anylopex plus s.r.o., AG Energy |  |  | Informatívní údaje z listů zakázek
| Zhotovitel: | [13 empty] | Zpracovatel: |  | Bc. Martin Škopek
| Kód |  |  |  | Objekt | [8 empty] | Cena bez DPH [CZK] |  |  |  | Cena s DPH [CZK] |  | z toho Ostat. náklady [CZK] | DPH [CZK] | Normohodiny [h] | DPH základní [CZK] | DPH snížená [CZK] | DPH základní přenesená [CZK] | DPH snížená přenesená [CZK] | Základna DPH základní | Základna DPH snížená | Základna DPH zákl. přenesená | Základna DPH sníž. přenesená | Základna DPH nulová
| 1) Náklady z rozpočtů | [12 empty] | 0 |  |  |  | 0 |  | 0 | 0 | 891.9429 | 0 | 0 | 0 | 0 | 0 | 0 | 0 | 0 | 0 |  | D | 0 | ###NOIMPORT### | IMPORT | {09EA9634-C988-4EE6-B77A-04A3AD5B5242} | {00000000-0000-0000-0000-000000000000}
/ |  | 001 |  |  |  | Architektonicko-stavební řešení | [7 empty] | 0 |  |  |  | 0 |  | 0 | 0 | 781.6963 | 0 | 0 | 0 | 0 | 0 | 0 | 0 | 0 | 0 |  |  | 1 |  | IMPORT | {A0E10F1A-71BA-4B30-A300-3861C51F2FD5} | {09EA9634-C988-4EE6-B77A-04A3AD5B5242}
/ |  | 002 |  |  |  | ZTI a ÚT | [7 empty] | 0 |  |  |  | 0 |  | 0 | 0 | 84.4717 | 0 | 0 | 0 | 0 | 0 | 0 | 0 | 0 | 0 |  |  | 1 |  | IMPORT | {D976EF23-88B7-4DBB-9D05-AC267E9A2387} | {09EA9634-C988-4EE6-B77A-04A3AD5B5242}
/ |  | 003 |  |  |  | Elektroinstalace | [7 empty] | 0 |  |  |  | 0 |  | 0 | 0 | 25.775 | 0 | 0 | 0 | 0 | 0 | 0 | 0 | 0 | 0 |  |  | 1 |  | IMPORT | {B32350B5-B7DB-4883-B1E2-E935FC58920E} | {09EA9634-C988-4EE6-B77A-04A3AD5B5242}
| 2) Ostatní náklady ze souhrnného listu | [12 empty] | 38519 |  |  |  | 46607.99 |  | Procent. zadání [% nákladů rozpočtu] | Zařazení nákladů | DPH | DPH [CZK]
|  | 004 |  |  |  | Rozpočtová rezerva | [7 empty] | 38519 |  |  |  | 46607.99
| Celkové náklady za stavbu 1) + 2) | [12 empty] | 38519 |  |  |  | 46607.99

## 001 - Architektonicko-sta...
| List obsahuje: |  | 1) Krycí list rozpočtu |  | 2) Rekapitulace rozpočtu |  |  | 3) Rozpočet |  |  | Zpět na list: | Rekapitulace stavby
optimalizováno pro tisk sestav ve formátu A4 - na výšku | [11 empty] | >> skryté sloupce << | [9 empty] | {A0E10F1A-71BA-4B30-A300-3861C51F2FD5}
2
KRYCÍ LIST ROZPOČTU | [12 empty] | v --- níže se nacházejí doplnkové a pomocné údaje k sestavám --- v | [8 empty] | False
| Stavba: |  | Snižování spotřeby energie v budově v majetku MČ Praha-Libuš na adrese Libušská č.p. 81 - zateplení objektu
| Objekt: |  | 001 - Architektonicko-stavební řešení
| JKSO: | [7 empty] | CC-CZ:
| Místo: |  | Libušská č. p. 81/232, 142 00 Praha 4-Libuš | [5 empty] | Datum: |  | 11.09.2014
| Objednavatel: | [7 empty] | IČ: |  | 00231142
|  | Městská část Praha-Libuš | [6 empty] | DIČ: |  | CZ00231142
| Zhotovitel: | [7 empty] | IČ: |  | Vyplň údaj
|  | Vyplň údaj | [6 empty] | DIČ: |  | Vyplň údaj
| Projektant: | [7 empty] | IČ: |  | 24826651
|  | Anylopex plus s.r.o., AG Energy | [6 empty] | DIČ: |  | CZ24826651
| Zpracovatel: | [7 empty] | IČ:
|  | Bc. Martin Škopek | [6 empty] | DIČ:
| Náklady z rozpočtu | [7 empty] | 0
| Ostatní náklady | [7 empty] | 0
| Cena bez DPH | [7 empty] | 0
| DPH | základní | 21% | ze | 0 |  |  |  | 0
|  | snížená | 15% | ze | 0 |  |  |  | 0
|  | zákl. přenesená | 21% | ze | 0 |  |  |  | 0
|  | sníž. přenesená | 15% | ze | 0 |  |  |  | 0
|  | nulová | 0% | ze | 0 |  |  |  | 0
| Cena s DPH |  |  | v | CZK |  |  | 0
| Projektant |  |  |  |  | Zpracovatel
| Datum a podpis: |  |  | Razítko |  | Datum a podpis: |  |  |  | Razítko
| Objednavatel |  |  |  |  | Zhotovitel
| Datum a podpis: |  |  | Razítko |  | Datum a podpis: |  |  |  | Razítko
REKAPITULACE ROZPOČTU
Stavba: |  |  | Snižování spotřeby energie v budově v majetku MČ Praha-Libuš na adrese Libušská č.p. 81 - zateplení objektu
Objekt: |  |  | 001 - Architektonicko-stavební řešení
Místo: |  |  | Libušská č. p. 81/232, 142 00 Praha 4-Libuš |  |  |  | Datum: |  | 11.09.2014
Objednavatel: |  |  | Městská část Praha-Libuš |  |  |  | Projektant: |  | Anylopex plus s.r.o., AG Energy
Zhotovitel: |  |  | Vyplň údaj |  |  |  | Zpracovatel: |  | Bc. Martin Škopek
Kód - Popis | [9 empty] | Cena celkem [CZK]
1) Náklady z rozpočtu | [9 empty] | 0 | [12 empty] | -1
| HSV - Práce a dodávky HSV | [8 empty] | 0
| 1 - Zemní práce | [8 empty] | 0
| 2 - Zakládání | [8 empty] | 0
| 3 - Svislé a kompletní konstrukce | [8 empty] | 0
| 4 - Vodorovné konstrukce | [8 empty] | 0
| 6 - Úpravy povrchů, podlahy a osazování výplní | [8 empty] | 0
| 9 - Ostatní konstrukce a práce-bourání | [8 empty] | 0
| 997 - Přesun sutě | [8 empty] | 0
| 998 - Přesun hmot | [8 empty] | 0
| PSV - Práce a dodávky PSV | [8 empty] | 0
| 712 - Povlakové krytiny | [8 empty] | 0
| 713 - Izolace tepelné | [8 empty] | 0
| 742 - Elektromontáže - rozvodný systém | [8 empty] | 0
| 743 - Elektromontáže - hrubá montáž | [8 empty] | 0
| 747 - Elektromontáže - kompletace rozvodů | [8 empty] | 0
| 748 - Elektromontáže - osvětlovací zařízení a svítidla | [8 empty] | 0
| 762 - Konstrukce tesařské | [8 empty] | 0
| 763 - Konstrukce suché výstavby | [8 empty] | 0
| 764 - Konstrukce klempířské | [8 empty] | 0
| 766 - Konstrukce truhlářské | [8 empty] | 0
| 767 - Konstrukce zámečnické | [8 empty] | 0
| 771 - Podlahy z dlaždic | [8 empty] | 0
| 781 - Dokončovací práce - obklady keramické | [8 empty] | 0
| 783 - Dokončovací práce - nátěry | [8 empty] | 0
| 784 - Dokončovací práce - malby a tapety | [8 empty] | 0
| OST - Ostatní náklady | [8 empty] | 0
| VRN - Vedlejší rozpočtové náklady | [8 empty] | 0
| VRN2 - Příprava staveniště | [8 empty] | 0
2) Ostatní náklady | [9 empty] | 0 |  |  |  | DPH
Celkové náklady za stavbu 1) + 2) | [7 empty] | 0
ROZPOČET
Stavba: |  |  | Snižování spotřeby energie v budově v majetku MČ Praha-Libuš na adrese Libušská č.p. 81 - zateplení objektu
Objekt: |  |  | 001 - Architektonicko-stavební řešení
Místo: |  |  | Libušská č. p. 81/232, 142 00 Praha 4-Libuš |  |  |  | Datum: |  | 11.09.2014
Objednavatel: |  |  | Městská část Praha-Libuš |  |  |  | Projektant: |  | Anylopex plus s.r.o., AG Energy
Zhotovitel: |  |  | Vyplň údaj |  |  |  | Zpracovatel: |  | Bc. Martin Škopek
PČ | Typ | Kód | Popis |  |  | MJ | Množství | J.cena [CZK] |  | Cena celkem [CZK] |  |  | Poznámka | DPH | J. Nh [h] | Nh celkom [h] | J. hmotnost [t] | Hmotnost celkem [t] | J. suť [t] | Suť Celkem [t]
Náklady z rozpočtu | [9 empty] | 0 | [5 empty] | 781.6963 |  | 12.7356 |  | 10.5667 |  | D | -1 | [10 empty] | 0
| HSV - Práce a dodávky HSV | [8 empty] | 0 | [5 empty] | 476.7422 |  | 7.9015 |  | 5.592 | 1 | D | 0 |  |  |  | ROZPOCET | [6 empty] | 0
| 1 - Zemní práce | [8 empty] | 0 | [5 empty] | 0.81144 |  | 0 |  | 0 | 1 | D | 1 |  |  |  | ROZPOCET | [6 empty] | 0
1 | K | 132201101 | Hloubení rýh š do 600 mm v hornině tř. 3 objemu do 100 m3 |  |  | m3 | 0.21 | 0 |  | 0 |  | Tepelné čerpadlo |  | základní | 2.32 | 0.4872 | 0 | 0 | 0 | 0 | 4 | K | 2 |  |  |  | ROZPOCET | 0 | 0 | 0 | 0 | 0 | 1 | 0 | 4
|  |  | "TZ-výkopové práce" | [18 empty] | VV | 2 | 1 | -1 | 0 | ROZPOCET
|  |  | 1*0,7*0,3 |  |  |  | 0.21 | [14 empty] | VV | 2 | 2 | -1 | 1 | ROZPOCET
2 | K | 132202109 | Příplatek za lepivost u hloubení rýh š do 600 mm ručním nebo pneum nářadím v hornině tř. 3 |  |  | m3 | 0.21 | 0 |  | 0 |  | Tepelné čerpadlo |  | základní | 0.8 | 0.168 | 0 | 0 | 0 | 0 | 4 | K | 2 |  |  |  | ROZPOCET | 0 | 0 | 0 | 0 | 0 | 1 | 0 | 4
|  |  | "TZ-výkopové práce" | [18 empty] | VV | 2 | 1 | -1 | 0 | ROZPOCET
|  |  | 1*0,7*0,3 |  |  |  | 0.21 | [14 empty] | VV | 2 | 2 | -1 | 1 | ROZPOCET
3 | K | 162701105 | Vodorovné přemístění do 10000 m výkopku/sypaniny z horniny tř. 1 až 4 |  |  | m3 | 0.21 | 0 |  | 0 |  | Tepelné čerpadlo |  | základní | 0.083 | 0.01743 | 0 | 0 | 0 | 0 | 4 | K | 2 |  |  |  | ROZPOCET | 0 | 0 | 0 | 0 | 0 | 1 | 0 | 4
|  |  | "TZ-výkopové práce" | [18 empty] | VV | 2 | 1 | -1 | 0 | ROZPOCET
|  |  | 1*0,7*0,3 |  |  |  | 0.21 | [14 empty] | VV | 2 | 2 | -1 | 1 | ROZPOCET
4 | K | 167101101 | Nakládání výkopku z hornin tř. 1 až 4 do 100 m3 |  |  | m3 | 0.21 | 0 |  | 0 |  | Tepelné čerpadlo |  | základní | 0.652 | 0.13692 | 0 | 0 | 0 | 0 | 4 | K | 2 |  |  |  | ROZPOCET | 0 | 0 | 0 | 0 | 0 | 1 | 0 | 4
|  |  | "TZ-výkopové práce" | [18 empty] | VV | 2 | 1 | -1 | 0 | ROZPOCET
|  |  | 1*0,7*0,3 |  |  |  | 0.21 | [14 empty] | VV | 2 | 2 | -1 | 1 | ROZPOCET
5 | K | 171201201 | Uložení sypaniny na skládky |  |  | m3 | 0.21 | 0 |  | 0 |  | Tepelné čerpadlo |  | základní | 0.009 | 0.00189 | 0 | 0 | 0 | 0 | 4 | K | 2 |  |  |  | ROZPOCET | 0 | 0 | 0 | 0 | 0 | 1 | 0 | 4
|  |  | "TZ-výkopové práce" | [18 empty] | VV | 2 | 1 | -1 | 0 | ROZPOCET
|  |  | 1*0,7*0,3 |  |  |  | 0.21 | [14 empty] | VV | 2 | 2 | -1 | 1 | ROZPOCET
6 | K | 171201211 | Poplatek za uložení odpadu ze sypaniny na skládce (skládkovné) |  |  | t | 0.357 | 0 |  | 0 |  | Tepelné čerpadlo |  | základní | 0 | 0 | 0 | 0 | 0 | 0 | 4 | K | 2 |  |  |  | ROZPOCET | 0 | 0 | 0 | 0 | 0 | 1 | 0 | 4
|  |  | "TZ-výkopové práce" | [18 empty] | VV | 2 | 1 | -1 | 0 | ROZPOCET
|  |  | 1*0,7*0,3*1,7 |  |  |  | 0.357 | [14 empty] | VV | 2 | 2 | -1 | 1 | ROZPOCET
| 2 - Zakládání | [8 empty] | 0 | [5 empty] | 0.21525 |  | 0.4536 |  | 0 | 1 | D | 1 |  |  |  | ROZPOCET | [6 empty] | 0
7 | K | 271532213 | Zásyp základových konstrukcí se zhutněním z hrubého kameniva frakce 8 až 16 mm |  |  | m3 | 0.21 | 0 |  | 0 |  | Tepelné čerpadlo |  | základní | 1.025 | 0.21525 | 2.16 | 0.4536 | 0 | 0 | 4 | K | 2 |  |  |  | ROZPOCET | 0 | 0 | 0 | 0 | 0 | 1 | 0 | 4
|  |  | "TZ-výkopové práce" | [18 empty] | VV | 2 | 1 | -1 | 0 | ROZPOCET
|  |  | 1*0,7*0,3 |  |  |  | 0.21 | [14 empty] | VV | 2 | 2 | -1 | 1 | ROZPOCET
| 3 - Svislé a kompletní konstrukce | [8 empty] | 0 | [5 empty] | 1.6514 |  | 0.12604 |  | 0 | 1 | D | 1 |  |  |  | ROZPOCET | [6 empty] | 0
8 | K | 311271511 | Zdivo z betonových tvárnic 350x280x140 mm |  |  | m3 | 0.027 | 0 |  | 0 |  | Tepelné čerpadlo |  | základní | 4.53 | 0.12231 | 1.2023 | 0.032461 | 0 | 0 | 4 | K | 2 |  |  |  | ROZPOCET | 0 | 0 | 0 | 0 | 0 | 1 | 0 | 4
|  |  | "TZ-výkopové práce" | [18 empty] | VV | 2 | 1 | -1 | 0 | ROZPOCET
|  |  | 0,35*0,28*0,14*2 |  |  |  | 0.027 | [14 empty] | VV | 2 | 2 | -1 | 1 | ROZPOCET
9 | K | 317944321 | Válcované nosníky do č.12 dodatečně osazované do připravených otvorů |  |  | t | 0.027 | 0 |  | 0 |  |  |  | základní | 40.5 | 1.0935 | 1.09 | 0.02943 | 0 | 0 | 4 | K | 2 |  |  |  | ROZPOCET | 0 | 0 | 0 | 0 | 0 | 1 | 0 | 4
|  |  | "překlad nad dveřmi místnosti 106" | [18 empty] | VV | 2 | 1 | -1 | 0 | ROZPOCET
|  |  | 1,2*2*11,1/1000 |  |  |  | 0.027 | [14 empty] | VV | 2 | 2 | -1 | 1 | ROZPOCET
10 | K | 346244381 | Plentování jednostranné v do 200 mm válcovaných nosníků cihlami |  |  | m2 | 0.36 | 0 |  | 0 |  |  |  | základní | 1.21 | 0.4356 | 0.17818 | 0.064145 | 0 | 0 | 4 | K | 2 |  |  |  | ROZPOCET | 0 | 0 | 0 | 0 | 0 | 1 | 0 | 4
|  |  | "překlad nad dveřmi místnosti 106" | [18 empty] | VV | 2 | 1 | -1 | 0 | ROZPOCET
|  |  | 1,2*0,15*2 |  |  |  | 0.36 | [14 empty] | VV | 2 | 2 | -1 | 1 | ROZPOCET
| 4 - Vodorovné konstrukce | [8 empty] | 0 | [5 empty] | 0.00996 |  | 0 |  | 0 | 1 | D | 1 |  |  |  | ROZPOCET | [6 empty] | 0
11 | K | 451315116 | Podkladní nebo výplňová vrstva z betonu C 20/25 tl do 100 mm |  |  | m2 | 0.06 | 0 |  | 0 |  |  |  | základní | 0.166 | 0.00996 | 0 | 0 | 0 | 0 | 4 | K | 2 |  |  |  | ROZPOCET | 0 | 0 | 0 | 0 | 0 | 1 | 0 | 4
|  |  | "uložení překladu" | [18 empty] | VV | 2 | 1 | -1 | 0 | ROZPOCET
|  |  | 0,15*0,2*2 |  |  |  | 0.06 | [14 empty] | VV | 2 | 2 | -1 | 1 | ROZPOCET
| 6 - Úpravy povrchů, podlahy a osazování výplní | [8 empty] | 0 | [5 empty] | 326.6422 |  | 7.1935 |  | 0 | 1 | D | 1 |  |  |  | ROZPOCET | [6 empty] | 0
12 | K | 611325422 | Oprava vnitřní vápenocementové štukové omítky stropů v rozsahu plochy do 30% |  |  | m2 | 6.666 | 0 |  | 0 |  |  |  | základní | 0.439 | 2.9264 | 0.017 | 0.11332 | 0 | 0 | 4 | K | 2 |  |  |  | ROZPOCET | 0 | 0 | 0 | 0 | 0 | 1 | 0 | 4
|  |  | "místnost 106, 107a a 107b" | [18 empty] | VV | 2 | 1 | -1 | 0 | ROZPOCET
|  |  | 1*1,6+2,89*1,3+1,1*1,19 |  |  |  | 6.666 | [14 empty] | VV | 2 | 2 | -1 | 1 | ROZPOCET
13 | K | 612325422 | Oprava vnitřní vápenocementové štukové omítky stěn v rozsahu plochy do 30% |  |  | m2 | 10.658 | 0 |  | 0 |  |  |  | základní | 0.344 | 3.6664 | 0.017 | 0.18119 | 0 | 0 | 4 | K | 2 |  |  |  | ROZPOCET | 0 | 0 | 0 | 0 | 0 | 1 | 0 | 4
|  |  | "místnost 106, 107a a 107b" | [18 empty] | VV | 2 | 1 | -1 | 0 | ROZPOCET
|  |  | (1,5+2,54+0,15+0,35+1,15+1,7+1)*(2,95-1,7)-0,9*(2,02-1,7)-0,8*(2,02-1,7) |  |  |  | 9.944 | [14 empty] | VV | 2 | 2 | -1 | 0 | ROZPOCET
|  |  | 1,19*(2,95-2,35) |  |  |  | 0.714 | [14 empty] | VV | 2 | 2 | -1 | 0 | ROZPOCET
|  |  | Součet |  |  |  | 10.658 | [14 empty] | VV | 2 | 4 | -1 | 1 | ROZPOCET
14 | K | 619995001 | Začištění omítek kolem oken, dveří, podlah nebo obkladů |  |  | m | 55.48 | 0 |  | 0 |  |  |  | základní | 0.37 | 20.5276 | 0.0015 | 0.08322 | 0 | 0 | 4 | K | 2 |  |  |  | ROZPOCET | 0 | 0 | 0 | 0 | 0 | 1 | 0 | 4
|  |  | "kolem oken a dveří" | [18 empty] | VV | 2 | 1 | -1 | 0 | ROZPOCET
|  |  | 2,1+1,6*2+0,75+1,6*2+2,1+1,6*2+1,25+1,7*2+1+2,05*2+(1,6+1,4*2)*2+(1,45+1,45*2)*2+0,9+2,1*2 |  |  |  | 46.9 | [14 empty] | VV | 2 | 2 | -1 | 0 | ROZPOCET
|  |  | "kolem obkladů" | [18 empty] | VV | 2 | 1 | -1 | 0 | ROZPOCET
|  |  | 2,4+2,54+0,15+0,35+0,16+0,09+1,19+1,7 |  |  |  | 8.58 | [14 empty] | VV | 2 | 2 | -1 | 0 | ROZPOCET
|  |  | Součet |  |  |  | 55.48 | [14 empty] | VV | 2 | 4 | -1 | 1 | ROZPOCET
15 | K | 6220000R1 | Montáž zateplení vnějších parapetů hl. špalety do 200 mm z minerální vlny tl do 40 mm |  |  | m | 13.35 | 0 |  | 0 |  |  |  | základní | 0.33 | 4.4055 | 0.00168 | 0.022428 | 0 | 0 | 4 | K | 2 |  |  |  | ROZPOCET | 0 | 0 | 0 | 0 | 0 | 1 | 0 | 4
|  |  | "výkres D.1.1.06" | [18 empty] | VV | 2 | 1 | -1 | 0 | ROZPOCET
|  |  | 2*2,1+2*1,45+1*0,75+1*1,05+1*1,25+2*1,6 |  |  |  | 13.35 | [14 empty] | VV | 2 | 2 | -1 | 1 | ROZPOCET
16 | M | 6310000R1 | deska minerální izolační ve spádu 3% tl. min. 20 mm |  |  | m2 | 4.374 | 0 |  | 0 |  |  |  | základní | 0 | 0 | 0.004 | 0.017496 | 0 | 0 | 8 | M | 2 |  |  |  | ROZPOCET | 0 | 0 | 0 | 0 | 0 | 1 | 0 | 4
|  |  | "výkres D.1.1.06" | [18 empty] | VV | 2 | 1 | -1 | 0 | ROZPOCET
|  |  | 0,36*(2*2,1+2*1,45+1*0,75+1*1,05+1*1,25)+0,16*(2*1,6) |  |  |  | 4.166 | [14 empty] | VV | 2 | 2 | -1 | 1 | ROZPOCET
17 | K | 622131101 | Cementový postřik vnějších stěn nanášený celoplošně ručně |  |  | m2 | 41.439 | 0 |  | 0 |  |  |  | základní | 0.087 | 3.6052 | 0.00735 | 0.30458 | 0 | 0 | 4 | K | 2 |  |  |  | ROZPOCET | 0 | 0 | 0 | 0 | 0 | 1 | 0 | 4
|  |  | "plocha po sejmutých obkladech soklu" | [18 empty] | VV | 2 | 1 | -1 | 0 | ROZPOCET
|  |  | 15,56+4,27+4,7+1,02 |  |  |  | 25.55 | [14 empty] | VV | 2 | 2 | -1 | 0 | ROZPOCET
|  |  | "10% z SO1b-SO3b, SO10b" | [18 empty] | VV | 2 | 1 | -1 | 0 | ROZPOCET
|  |  | 135,643*0,1 |  |  |  | 13.564 | [14 empty] | VV | 2 | 2 | -1 | 0 | ROZPOCET
|  |  | "10% z SO4b" | [18 empty] | VV | 2 | 1 | -1 | 0 | ROZPOCET
|  |  | 15,088*0,1 |  |  |  | 1.509 | [14 empty] | VV | 2 | 2 | -1 | 0 | ROZPOCET
|  |  | "10% z Ostění a nadpraží" | [18 empty] | VV | 2 | 1 | -1 | 0 | ROZPOCET
|  |  | 0,2*(2*2,1+2*2*1,57+2*1,45+2*2*1,42+1*0,75+1*2*1,57+1*1,05+1*2*1,57+1*1,25+1*2*1,67+1*1+1*2*2,02+1*0,9+1*2*1,57)*0,1 |  |  |  | 0.816 | [14 empty] | VV | 2 | 2 | -1 | 0 | ROZPOCET
|  |  | Součet |  |  |  | 41.439 | [14 empty] | VV | 2 | 4 | -1 | 1 | ROZPOCET
18 | K | 622221131 | Montáž zateplení vnějších stěn z minerální vlny s kolmou orientací vláken tl do 160 mm, včetně lepící hmoty, kotev, stěrkovací hmoty a síťoviny, specifikace viz TZ |  |  | m2 | 135.643 | 0 |  | 0 |  |  |  | základní | 1.1 | 149.2073 | 0.0114 | 1.5463 | 0 | 0 | 4 | K | 2 |  |  |  | ROZPOCET | 0 | 0 | 0 | 0 | 0 | 1 | 0 | 4
|  |  | 2,3*3,77+2*0,61+5,68*3,55+5,68*1,45+10,46*3,55+0,81*1,25+12,86*3,55+0,34*2,3+6,43*3,55+6,43*1,45+1,62*3,77 |  |  |  | 161.129 | [14 empty] | VV | 2 | 2 | -1 | 0 | ROZPOCET
|  |  | -(2*2,04*1,57+2*1,39*1,42+2*1,54*1,37+1*0,69*1,57+1*0,99*1,57+1*1,19*1,67+1*0,94*2,02) |  |  |  | -21.097 | [14 empty] | VV | 2 | 2 | -1 | 0 | ROZPOCET
|  |  | -(1*0,84*1,57+1,2*0,85+0,5*0,35+0,3*0,45+0,85*0,75+0,77*1,05+0,3*0,45+0,25*0,4+0,35*0,17) |  |  |  | -4.389 | [14 empty] | VV | 2 | 2 | -1 | 0 | ROZPOCET
|  |  | Součet |  |  |  | 135.643 | [14 empty] | VV | 2 | 4 | -1 | 1 | ROZPOCET
19 | M | 631515330 | deska minerální izolační tl. 160 mm (max. lambda d = 0,041 W/m.K) |  |  | m2 | 142.425 | 0 |  | 0 |  |  |  | základní | 0 | 0 | 0.016 | 2.2788 | 0 | 0 | 8 | M | 2 |  |  |  | ROZPOCET | 0 | 0 | 0 | 0 | 0 | 1 | 0 | 4
20 | K | 622221141 | Montáž zateplení vnějších stěn z minerální vlny s kolmou orientací vláken tl do 200 mm, včetně lepící hmoty, kotev, stěrkovací hmoty a síťoviny, specifikace viz TZ |  |  | m2 | 15.088 | 0 |  | 0 |  |  |  | základní | 1.12 | 16.8986 | 0.01144 | 0.17261 | 0 | 0 | 4 | K | 2 |  |  |  | ROZPOCET | 0 | 0 | 0 | 0 | 0 | 1 | 0 | 4
|  |  | 2,72*3,15+5,22*2,5-(1*2,05+2*1,6*1,4) |  |  |  | 15.088 | [14 empty] | VV | 2 | 2 | -1 | 1 | ROZPOCET
21 | M | 631515340 | deska minerální izolační tl. 180 mm (max. lambda d = 0,041 W/m.K) |  |  | m2 | 15.842 | 0 |  | 0 |  |  |  | základní | 0 | 0 | 0.018 | 0.28516 | 0 | 0 | 8 | M | 2 |  |  |  | ROZPOCET | 0 | 0 | 0 | 0 | 0 | 1 | 0 | 4
22 | K | 622222001 | Montáž zateplení vnějšího ostění nebo nadpraží hl. špalety do 200 mm z minerální vlny tl do 40 mm, včetně lepící hmoty, stěrkovací hmoty a síťoviny, specifikace viz TZ |  |  | m | 40.81 | 0 |  | 0 |  |  |  | základní | 0.33 | 13.4673 | 0.00168 | 0.068561 | 0 | 0 | 4 | K | 2 |  |  |  | ROZPOCET | 0 | 0 | 0 | 0 | 0 | 1 | 0 | 4
|  |  | "výkres D.1.1.06" | [18 empty] | VV | 2 | 1 | -1 | 0 | ROZPOCET
|  |  | 2*2,1+2*2*1,57+2*1,45+2*2*1,42+1*0,75+1*2*1,57+1*1,05+1*2*1,57+1*1,25+1*2*1,67+1*1+1*2*2,02+1*0,9+1*2*1,57 |  |  |  | 40.81 | [14 empty] | VV | 2 | 2 | -1 | 1 | ROZPOCET
23 | M | 631515060 | deska minerální izolační tl. 30 mm (max. lambda d = 0,041 W/m.K) |  |  | m2 | 8.57 | 0 |  | 0 |  |  |  | základní | 0 | 0 | 0.003 | 0.02571 | 0 | 0 | 8 | M | 2 |  |  |  | ROZPOCET | 0 | 0 | 0 | 0 | 0 | 1 | 0 | 4
|  |  | "výkres D.1.1.06" | [18 empty] | VV | 2 | 1 | -1 | 0 | ROZPOCET
|  |  | 0,2*(2*2,1+2*2*1,57+2*1,45+2*2*1,42+1*0,75+1*2*1,57+1*1,05+1*2*1,57+1*1,25+1*2*1,67+1*1+1*2*2,02+1*0,9+1*2*1,57) |  |  |  | 8.162 | [14 empty] | VV | 2 | 2 | -1 | 1 | ROZPOCET
24 | K | 622251105 | Příplatek k cenám zateplení vnějších stěn za použití tepelněizolačních zátek z minerální vlny |  |  | m2 | 150.731 | 0 |  | 0 |  |  |  | základní | 0.008 | 1.2058 | 6e-05 | 0.0090439 | 0 | 0 | 4 | K | 2 |  |  |  | ROZPOCET | 0 | 0 | 0 | 0 | 0 | 1 | 0 | 4
|  |  | 135,643+15,088 |  |  |  | 150.731 | [14 empty] | VV | 2 | 2 | -1 | 1 | ROZPOCET
25 | K | 622252001 | Montáž zakládacích soklových lišt zateplení |  |  | m | 46.09 | 0 |  | 0 |  |  |  | základní | 0.23 | 10.6007 | 6e-05 | 0.0027654 | 0 | 0 | 4 | K | 2 |  |  |  | ROZPOCET | 0 | 0 | 0 | 0 | 0 | 1 | 0 | 4
|  |  | "výkres D.1.1.06" | [18 empty] | VV | 2 | 1 | -1 | 0 | ROZPOCET
|  |  | 1,96+2,72-1+5,4+2,46+6+8,76+13,36+6,43 |  |  |  | 46.09 | [14 empty] | VV | 2 | 2 | -1 | 1 | ROZPOCET
26 | M | 590516530 | lišta soklová Al s okapničkou, zakládací U 16 cm, 0,95 mm/200 cm |  |  | m | 40.919 | 0 |  | 0 |  |  |  | základní | 0 | 0 | 0.0006 | 0.024551 | 0 | 0 | 8 | M | 2 |  |  |  | ROZPOCET | 0 | 0 | 0 | 0 | 0 | 1 | 0 | 4
|  |  | "výkres D.1.1.06" | [18 empty] | VV | 2 | 1 | -1 | 0 | ROZPOCET
|  |  | 1,96+2,46+6+8,76+13,36+6,43 |  |  |  | 38.97 | [14 empty] | VV | 2 | 2 | -1 | 1 | ROZPOCET
27 | M | 590516550 | lišta soklová Al s okapničkou, zakládací U 18 cm, 0,95 mm /200 cm |  |  | m | 7.476 | 0 |  | 0 |  |  |  | základní | 0 | 0 | 0.00068 | 0.0050837 | 0 | 0 | 8 | M | 2 |  |  |  | ROZPOCET | 0 | 0 | 0 | 0 | 0 | 1 | 0 | 4
|  |  | "výkres D.1.1.06" | [18 empty] | VV | 2 | 1 | -1 | 0 | ROZPOCET
|  |  | 2,72-1+5,4 |  |  |  | 7.12 | [14 empty] | VV | 2 | 2 | -1 | 1 | ROZPOCET
28 | K | 622252002 | Montáž ostatních lišt zateplení |  |  | m | 174.305 | 0 |  | 0 |  |  |  | základní | 0.14 | 24.4027 | 0.00025 | 0.043576 | 0 | 0 | 4 | K | 2 |  |  |  | ROZPOCET | 0 | 0 | 0 | 0 | 0 | 1 | 0 | 4
|  |  | 3,55*5+3,77*2+2,5*2+3,77*1+3,55*2+2,3*1 |  |  |  | 43.46 | [14 empty] | VV | 2 | 2 | -1 | 0 | ROZPOCET
|  |  | (2*2*1,57+2*2*1,42+1*2*1,57+1*2*1,57+1*2*1,67+1*2*2,02+1*2*1,57)+(0,3+2*0,45+0,85+2*0,75+0,575+0,65+0,45+0,3+0,6+0,67+0,17) |  |  |  | 35.725 | [14 empty] | VV | 2 | 2 | -1 | 0 | ROZPOCET
|  |  | 2*2,04+2*1,39+2*1,54+1*0,69+1*0,99+1*1,19+1*0,94+1*0,84+(0,3+0,85+0,25+1,07) |  |  |  | 17.06 | [14 empty] | VV | 2 | 2 | -1 | 0 | ROZPOCET
|  |  | 2*2,1+2*2*1,57+2*1,45+2*2*1,42+1*0,75+1*2*1,57+1*1,05+1*2*1,57+1*1,25+1*2*1,67+1*1+1*2*2,02+1*0,9+1*2*1,57 |  |  |  | 40.81 | [14 empty] | VV | 2 | 2 | -1 | 0 | ROZPOCET
|  |  | 2*2,1+2*2*1,6+2*1,45+2*2*1,45+1*0,75+1*2*1,6+1*1,05+1*2*1,6+1*1,25+1*2*1,7+1*1+1*2*2,05 |  |  |  | 37.25 | [14 empty] | VV | 2 | 2 | -1 | 0 | ROZPOCET
|  |  | Součet |  |  |  | 174.305 | [14 empty] | VV | 2 | 4 | -1 | 1 | ROZPOCET
29 | M | 590514840 | rohový profil (kombi lišta): PVC / sklovláknitá tkanina, délka 2,5 m, s integrovanou sklovláknitou armovací tkaninou (přesah 100 mm / 100 mm) |  |  | m | 83.144 | 0 |  | 0 |  |  |  | základní | 0 | 0 | 3e-05 | 0.0024943 | 0 | 0 | 8 | M | 2 |  |  |  | ROZPOCET | 0 | 0 | 0 | 0 | 0 | 1 | 0 | 4
|  |  | 3,55*5+3,77*2+2,5*2+3,77*1+3,55*2+2,3*1 |  |  |  | 43.46 | [14 empty] | VV | 2 | 2 | -1 | 0 | ROZPOCET
|  |  | (2*2*1,57+2*2*1,42+1*2*1,57+1*2*1,57+1*2*1,67+1*2*2,02+1*2*1,57)+(0,3+2*0,45+0,85+2*0,75+0,575+0,65+0,45+0,3+0,6+0,67+0,17) |  |  |  | 35.725 | [14 empty] | VV | 2 | 2 | -1 | 0 | ROZPOCET
|  |  | Součet |  |  |  | 79.185 | [14 empty] | VV | 2 | 4 | -1 | 1 | ROZPOCET
30 | M | 590514750 | začišťovací profil (lišta): PVC / sklovláknitá tkanina, délka 2,4 m, s integrovanou sklovláknitou armovací tkaninou (přesah 100 mm) |  |  | m | 42.851 | 0 |  | 0 |  |  |  | základní | 0 | 0 | 3e-05 | 0.0012855 | 0 | 0 | 8 | M | 2 |  |  |  | ROZPOCET | 0 | 0 | 0 | 0 | 0 | 1 | 0 | 4
|  |  | délka 2,4 m, přesah tkaniny 100 mm | [18 empty] | P | 2
|  |  | 2*2,1+2*2*1,57+2*1,45+2*2*1,42+1*0,75+1*2*1,57+1*1,05+1*2*1,57+1*1,25+1*2*1,67+1*1+1*2*2,02+1*0,9+1*2*1,57 |  |  |  | 40.81 | [14 empty] | VV | 2 | 2 | -1 | 0 | ROZPOCET
|  |  | Součet |  |  |  | 40.81 | [14 empty] | VV | 2 | 4 | -1 | 1 | ROZPOCET
31 | M | 590514760 | ukončovací profil: plastový profil, navázání oken na pohledové fasádní desky, + připoj. a kotev. materiál |  |  | m | 39.113 | 0 |  | 0 |  |  |  | základní | 0 | 0 | 4e-05 | 0.0015645 | 0 | 0 | 8 | M | 2 |  |  |  | ROZPOCET | 0 | 0 | 0 | 0 | 0 | 1 | 0 | 4
|  |  | 2*2,1+2*2*1,6+2*1,45+2*2*1,45+1*0,75+1*2*1,6+1*1,05+1*2*1,6+1*1,25+1*2*1,7+1*1+1*2*2,05 |  |  |  | 37.25 | [14 empty] | VV | 2 | 2 | -1 | 1 | ROZPOCET
32 | M | 590514920 | nadpražní profil (lišta): PVC / sklovláknitá tkanina, délka 2,5 m, s integrovanou sklovláknitou armovací tkaninou (přesah 140 mm / 100 mm) |  |  | m | 17.913 | 0 |  | 0 |  |  |  | základní | 0 | 0 | 0.0004 | 0.0071652 | 0 | 0 | 8 | M | 2 |  |  |  | ROZPOCET | 0 | 0 | 0 | 0 | 0 | 1 | 0 | 4
|  |  | 2*2,04+2*1,39+2*1,54+1*0,69+1*0,99+1*1,19+1*0,94+1*0,84+(0,3+0,85+0,25+1,07) |  |  |  | 17.06 | [14 empty] | VV | 2 | 2 | -1 | 1 | ROZPOCET
33 | K | 622321121 | Vápenocementová omítka hladká jednovrstvá vnějších stěn nanášená ručně |  |  | m2 | 25.55 | 0 |  | 0 |  |  |  | základní | 0.38 | 9.709 | 0.0231 | 0.5902 | 0 | 0 | 4 | K | 2 |  |  |  | ROZPOCET | 0 | 0 | 0 | 0 | 0 | 1 | 0 | 4
|  |  | "plocha po sejmutých obkladech soklu" | [18 empty] | VV | 2 | 1 | -1 | 0 | ROZPOCET
|  |  | 15,56+4,27+4,7+1,02 |  |  |  | 25.55 | [14 empty] | VV | 2 | 2 | -1 | 1 | ROZPOCET
34 | K | 622325101 | Oprava vápenocementové hladké omítky vnějších stěn v rozsahu do 10% |  |  | m2 | 158.893 | 0 |  | 0 |  |  |  | základní | 0.059 | 9.3747 | 0.00382 | 0.60697 | 0 | 0 | 4 | K | 2 |  |  |  | ROZPOCET | 0 | 0 | 0 | 0 | 0 | 1 | 0 | 4
|  |  | "SO1b-SO3b, SO10b" | [18 empty] | VV | 2 | 1 | -1 | 0 | ROZPOCET
|  |  | 135,643 |  |  |  | 135.643 | [14 empty] | VV | 2 | 2 | -1 | 0 | ROZPOCET
|  |  | "SO4b" | [18 empty] | VV | 2 | 1 | -1 | 0 | ROZPOCET
|  |  | 15,088 |  |  |  | 15.088 | [14 empty] | VV | 2 | 2 | -1 | 0 | ROZPOCET
|  |  | "Ostění a nadpraží" | [18 empty] | VV | 2 | 1 | -1 | 0 | ROZPOCET
|  |  | 0,2*(2*2,1+2*2*1,57+2*1,45+2*2*1,42+1*0,75+1*2*1,57+1*1,05+1*2*1,57+1*1,25+1*2*1,67+1*1+1*2*2,02+1*0,9+1*2*1,57) |  |  |  | 8.162 | [14 empty] | VV | 2 | 2 | -1 | 0 | ROZPOCET
|  |  | Součet |  |  |  | 158.893 | [14 empty] | VV | 2 | 4 | -1 | 1 | ROZPOCET
35 | K | 622511111 | Tenkovrstvá akrylátová mozaiková střednězrnná omítka včetně penetrace vnějších stěn (barva tmavě šedá) |  |  | m2 | 21.035 | 0 |  | 0 |  |  |  | základní | 0.294 | 6.1843 | 0.00628 | 0.1321 | 0 | 0 | 4 | K | 2 |  |  |  | ROZPOCET | 0 | 0 | 0 | 0 | 0 | 1 | 0 | 4
|  |  | "plocha nového soklu" | [18 empty] | VV | 2 | 1 | -1 | 0 | ROZPOCET
|  |  | 9,85+0,8*0,05+0,7*0,05+3,24+0,5+2,7+5,67-1 |  |  |  | 21.035 | [14 empty] | VV | 2 | 2 | -1 | 1 | ROZPOCET
36 | K | 622521021 | Tenkovrstvá silikátová zrnitá omítka tl. 2,0 mm včetně penetrace vnějších stěn |  |  | m2 | 166.183 | 0 |  | 0 |  |  |  | základní | 0.245 | 40.7148 | 0.00348 | 0.57832 | 0 | 0 | 4 | K | 2 |  |  |  | ROZPOCET | 0 | 0 | 0 | 0 | 0 | 1 | 0 | 4
|  |  | "skladba SO1b-SO3b, SO10b" | [18 empty] | VV | 2 | 1 | -1 | 0 | ROZPOCET
|  |  | 135,643 |  |  |  | 135.643 | [14 empty] | VV | 2 | 2 | -1 | 0 | ROZPOCET
|  |  | "skladba SO4b" | [18 empty] | VV | 2 | 1 | -1 | 0 | ROZPOCET
|  |  | 15,088 |  |  |  | 15.088 | [14 empty] | VV | 2 | 2 | -1 | 0 | ROZPOCET
|  |  | "Ostění a nadpraží" | [18 empty] | VV | 2 | 1 | -1 | 0 | ROZPOCET
|  |  | 0,2*(2*2,1+2*2*1,57+2*1,45+2*2*1,42+1*0,75+1*2*1,57+1*1,05+1*2*1,57+1*1,25+1*2*1,67+1*1+1*2*2,02+1*0,9+1*2*1,57) |  |  |  | 8.162 | [14 empty] | VV | 2 | 2 | -1 | 0 | ROZPOCET
|  |  | "římsa" | [18 empty] | VV | 2 | 1 | -1 | 0 | ROZPOCET
|  |  | (13+11,3)*0,3 |  |  |  | 7.29 | [14 empty] | VV | 2 | 2 | -1 | 0 | ROZPOCET
|  |  | Součet |  |  |  | 166.183 | [14 empty] | VV | 2 | 4 | -1 | 1 | ROZPOCET
37 | K | 629991011 | Zakrytí výplní otvorů a svislých ploch fólií přilepenou lepící páskou |  |  | m2 | 22.46 | 0 |  | 0 |  |  |  | základní | 0.06 | 1.3476 | 0.00012 | 0.0026952 | 0 | 0 | 4 | K | 2 |  |  |  | ROZPOCET | 0 | 0 | 0 | 0 | 0 | 1 | 0 | 4
|  |  | 1,45*1,45*2+1,6*1,4*2+2,1*1,6*2+0,75*1,6+1,05*1,6+1,25*1,7+1*2,05 |  |  |  | 22.46 | [14 empty] | VV | 2 | 2 | -1 | 1 | ROZPOCET
38 | K | 629995101 | Očištění vnějších ploch tlakovou vodou |  |  | m2 | 41.439 | 0 |  | 0 |  |  |  | základní | 0.14 | 5.8015 | 0 | 0 | 0 | 0 | 4 | K | 2 |  |  |  | ROZPOCET | 0 | 0 | 0 | 0 | 0 | 1 | 0 | 4
|  |  | "plocha po sejmutých obkladech soklu" | [18 empty] | VV | 2 | 1 | -1 | 0 | ROZPOCET
|  |  | 15,56+4,27+4,7+1,02 |  |  |  | 25.55 | [14 empty] | VV | 2 | 2 | -1 | 0 | ROZPOCET
|  |  | "10% z SO1b-SO3b, SO10b" | [18 empty] | VV | 2 | 1 | -1 | 0 | ROZPOCET
|  |  | 135,643*0,1 |  |  |  | 13.564 | [14 empty] | VV | 2 | 2 | -1 | 0 | ROZPOCET
|  |  | "10% z SO4b" | [18 empty] | VV | 2 | 1 | -1 | 0 | ROZPOCET
|  |  | 15,088*0,1 |  |  |  | 1.509 | [14 empty] | VV | 2 | 2 | -1 | 0 | ROZPOCET
|  |  | "10% z Ostění a nadpraží" | [18 empty] | VV | 2 | 1 | -1 | 0 | ROZPOCET
|  |  | 0,2*(2*2,1+2*2*1,57+2*1,45+2*2*1,42+1*0,75+1*2*1,57+1*1,05+1*2*1,57+1*1,25+1*2*1,67+1*1+1*2*2,02+1*0,9+1*2*1,57)*0,1 |  |  |  | 0.816 | [14 empty] | VV | 2 | 2 | -1 | 0 | ROZPOCET
|  |  | Součet |  |  |  | 41.439 | [14 empty] | VV | 2 | 4 | -1 | 1 | ROZPOCET
39 | K | 642944121 | Osazování ocelových zárubní dodatečné pl do 2,5 m2 s vybetonováním prahu |  |  | kus | 1.616 | 0 |  | 0 |  |  |  | základní | 1.607 | 2.5969 | 0.04684 | 0.075693 | 0 | 0 | 4 | K | 2 |  |  |  | ROZPOCET | 0 | 0 | 0 | 0 | 0 | 1 | 0 | 4
|  |  | "místnost 106" | [18 empty] | VV | 2 | 1 | -1 | 0 | ROZPOCET
|  |  | 0,8*2,02 |  |  |  | 1.616 | [14 empty] | VV | 2 | 2 | -1 | 1 | ROZPOCET
40 | M | 553311040 | zárubeň ocelová pro běžné zdění H 95 800 L/P |  |  | kus | 1 | 0 |  | 0 |  |  |  | základní | 0 | 0 | 0.0106 | 0.0106 | 0 | 0 | 8 | M | 2 |  |  |  | ROZPOCET | 0 | 0 | 0 | 0 | 0 | 1 | 0 | 4
|  |  | "místnost 106" | [18 empty] | VV | 2 | 1 | -1 | 0 | ROZPOCET
|  |  | 1 |  |  |  | 1 | [14 empty] | VV | 2 | 2 | -1 | 1 | ROZPOCET
| 9 - Ostatní konstrukce a práce-bourání | [8 empty] | 0 | [5 empty] | 122.417 |  | 0.12832 |  | 5.592 | 1 | D | 1 |  |  |  | ROZPOCET | [6 empty] | 0
41 | K | 938121111 | Odstranění náletových křovin, dřevin a travnatého porostu ve výškách v okolí říms a křídel |  |  | m2 | 9 | 0 |  | 0 |  |  |  | základní | 0.42 | 3.78 | 0 | 0 | 0.0005 | 0.0045 | 4 | K | 2 |  |  |  | ROZPOCET | 0 | 0 | 0 | 0 | 0 | 1 | 0 | 4
|  |  | 6*1,5 |  |  |  | 9 | [14 empty] | VV | 2 | 2 | -1 | 1 | ROZPOCET
42 | K | 941111121 | Montáž lešení řadového trubkového lehkého s podlahami zatížení do 200 kg/m2 š do 1,2 m v do 10 m |  |  | m2 | 194.226 | 0 |  | 0 |  |  |  | základní | 0.154 | 29.9108 | 0 | 0 | 0 | 0 | 4 | K | 2 |  |  |  | ROZPOCET | 0 | 0 | 0 | 0 | 0 | 1 | 0 | 4
|  |  | "SO1b-SO3b, SO10b" | [18 empty] | VV | 2 | 1 | -1 | 0 | ROZPOCET
|  |  | 135,643 |  |  |  | 135.643 | [14 empty] | VV | 2 | 2 | -1 | 0 | ROZPOCET
|  |  | "skladba SO4b" | [18 empty] | VV | 2 | 1 | -1 | 0 | ROZPOCET
|  |  | 2,72*3,15+5,22*2,5-(1*2,05+2*1,6*1,4) |  |  |  | 15.088 | [14 empty] | VV | 2 | 2 | -1 | 0 | ROZPOCET
|  |  | "plocha nového soklu" | [18 empty] | VV | 2 | 1 | -1 | 0 | ROZPOCET
|  |  | 9,85+0,8*0,05+0,7*0,05+3,24+0,5+2,7+5,67-1 |  |  |  | 21.035 | [14 empty] | VV | 2 | 2 | -1 | 0 | ROZPOCET
|  |  | "výplně otvorů" | [18 empty] | VV | 2 | 1 | -1 | 0 | ROZPOCET
|  |  | 1,45*1,45*2+1,6*1,4*2+2,1*1,6*2+0,75*1,6+1,05*1,6+1,25*1,7+1*2,05 |  |  |  | 22.46 | [14 empty] | VV | 2 | 2 | -1 | 0 | ROZPOCET
|  |  | Součet |  |  |  | 194.226 | [14 empty] | VV | 2 | 4 | -1 | 1 | ROZPOCET
43 | K | 941111221 | Příplatek k lešení řadovému trubkovému lehkému s podlahami š 1,2 m v 10 m za první a ZKD den použití |  |  | m2 | 5826.78 | 0 |  | 0 |  |  |  | základní | 0 | 0 | 0 | 0 | 0 | 0 | 4 | K | 2 |  |  |  | ROZPOCET | 0 | 0 | 0 | 0 | 0 | 1 | 0 | 4
|  |  | 194,226 |  |  |  | 194.226 | [14 empty] | VV | 2 | 2 | -1 | 1 | ROZPOCET
44 | K | 941111821 | Demontáž lešení řadového trubkového lehkého s podlahami zatížení do 200 kg/m2 š do 1,2 m v do 10 m |  |  | m2 | 194.226 | 0 |  | 0 |  |  |  | základní | 0.097 | 18.8399 | 0 | 0 | 0 | 0 | 4 | K | 2 |  |  |  | ROZPOCET | 0 | 0 | 0 | 0 | 0 | 1 | 0 | 4
|  |  | 194,226 |  |  |  | 194.226 | [14 empty] | VV | 2 | 2 | -1 | 1 | ROZPOCET
45 | K | 944511111 | Montáž ochranné sítě z textilie z umělých vláken |  |  | m2 | 194.226 | 0 |  | 0 |  |  |  | základní | 0.049 | 9.5171 | 0 | 0 | 0 | 0 | 4 | K | 2 |  |  |  | ROZPOCET | 0 | 0 | 0 | 0 | 0 | 1 | 0 | 4
|  |  | 194,226 |  |  |  | 194.226 | [14 empty] | VV | 2 | 2 | -1 | 1 | ROZPOCET
46 | K | 944511211 | Příplatek k ochranné síti za první a ZKD den použití |  |  | m2 | 5826.78 | 0 |  | 0 |  |  |  | základní | 0 | 0 | 0 | 0 | 0 | 0 | 4 | K | 2 |  |  |  | ROZPOCET | 0 | 0 | 0 | 0 | 0 | 1 | 0 | 4
|  |  | 194,226 |  |  |  | 194.226 | [14 empty] | VV | 2 | 2 | -1 | 1 | ROZPOCET
47 | K | 944511811 | Demontáž ochranné sítě z textilie z umělých vláken |  |  | m2 | 194.226 | 0 |  | 0 |  |  |  | základní | 0.033 | 6.4095 | 0 | 0 | 0 | 0 | 4 | K | 2 |  |  |  | ROZPOCET | 0 | 0 | 0 | 0 | 0 | 1 | 0 | 4
|  |  | 194,226 |  |  |  | 194.226 | [14 empty] | VV | 2 | 2 | -1 | 1 | ROZPOCET
48 | K | 949101111 | Lešení pomocné pro objekty pozemních staveb s lešeňovou podlahou v do 1,9 m zatížení do 150 kg/m2 |  |  | m2 | 18.717 | 0 |  | 0 |  |  |  | základní | 0.105 | 1.9653 | 0.00013 | 0.0024332 | 0 | 0 | 4 | K | 2 |  |  |  | ROZPOCET | 0 | 0 | 0 | 0 | 0 | 1 | 0 | 4
|  |  | "skladba S2b" | [18 empty] | VV | 2 | 1 | -1 | 0 | ROZPOCET
|  |  | 2,39*5,07 |  |  |  | 12.117 | [14 empty] | VV | 2 | 2 | -1 | 0 | ROZPOCET
|  |  | "místnost 106, 107a a 107b" | [18 empty] | VV | 2 | 1 | -1 | 0 | ROZPOCET
|  |  | 1,6+1,1+3,9 |  |  |  | 6.6 | [14 empty] | VV | 2 | 2 | -1 | 0 | ROZPOCET
|  |  | Součet |  |  |  | 18.717 | [14 empty] | VV | 2 | 4 | -1 | 1 | ROZPOCET
49 | K | 952901111 | Vyčištění budov bytové a občanské výstavby při výšce podlaží do 4 m |  |  | m2 | 18.717 | 0 |  | 0 |  |  |  | základní | 0.308 | 5.7648 | 4e-05 | 0.00074868 | 0 | 0 | 4 | K | 2 |  |  |  | ROZPOCET | 0 | 0 | 0 | 0 | 0 | 1 | 0 | 4
|  |  | "skladba S2b" | [18 empty] | VV | 2 | 1 | -1 | 0 | ROZPOCET
|  |  | 2,39*5,07 |  |  |  | 12.117 | [14 empty] | VV | 2 | 2 | -1 | 0 | ROZPOCET
|  |  | "místnost 106, 107a a 107b" | [18 empty] | VV | 2 | 1 | -1 | 0 | ROZPOCET
|  |  | 1,6+1,1+3,9 |  |  |  | 6.6 | [14 empty] | VV | 2 | 2 | -1 | 0 | ROZPOCET
|  |  | Součet |  |  |  | 18.717 | [14 empty] | VV | 2 | 4 | -1 | 1 | ROZPOCET
50 | K | 952902121 | Čištění budov zametení drsných podlah |  |  | m2 | 91.258 | 0 |  | 0 |  |  |  | základní | 0.01 | 0.91258 | 0 | 0 | 0 | 0 | 4 | K | 2 |  |  |  | ROZPOCET | 0 | 0 | 0 | 0 | 0 | 1 | 0 | 4
|  |  | "skladba S1b" | [18 empty] | VV | 2 | 1 | -1 | 0 | ROZPOCET
|  |  | 5,08*4,84+12,1*5,51 |  |  |  | 91.258 | [14 empty] | VV | 2 | 2 | -1 | 1 | ROZPOCET
51 | K | 962031132 | Bourání příček z cihel pálených na MVC tl do 100 mm |  |  | m2 | 4.252 | 0 |  | 0 |  |  |  | základní | 0.245 | 1.0417 | 0 | 0 | 0.131 | 0.55701 | 4 | K | 2 |  |  |  | ROZPOCET | 0 | 0 | 0 | 0 | 0 | 1 | 0 | 4
|  |  | "příčka mezi místností 106 a 107" | [18 empty] | VV | 2 | 1 | -1 | 0 | ROZPOCET
|  |  | 2,4*2,95-0,7*2,02*2 |  |  |  | 4.252 | [14 empty] | VV | 2 | 2 | -1 | 1 | ROZPOCET
52 | K | 967042712 | Odsekání zdiva z kamene nebo betonu plošné tl do 100 mm |  |  | m2 | 5.73 | 0 |  | 0 |  |  |  | základní | 1.383 | 7.9246 | 0 | 0 | 0.25 | 1.4325 | 4 | K | 2 |  |  |  | ROZPOCET | 0 | 0 | 0 | 0 | 0 | 1 | 0 | 4
|  |  | "sokl" | [18 empty] | VV | 2 | 1 | -1 | 0 | ROZPOCET
|  |  | 0,9*0,6+0,17*0,67+0,45*11,28 |  |  |  | 5.73 | [14 empty] | VV | 2 | 2 | -1 | 1 | ROZPOCET
53 | K | 968062355 | Vybourání dřevěných rámů oken dvojitých včetně křídel pl do 2 m2 |  |  | m2 | 2.88 | 0 |  | 0 |  |  |  | základní | 0.612 | 1.7626 | 0 | 0 | 0.062 | 0.17856 | 4 | K | 2 |  |  |  | ROZPOCET | 0 | 0 | 0 | 0 | 0 | 1 | 0 | 4
|  |  | "výkres D.1.1.01" | [18 empty] | VV | 2 | 1 | -1 | 0 | ROZPOCET
|  |  | 0,75*1,6+1,05*1,6 |  |  |  | 2.88 | [14 empty] | VV | 2 | 2 | -1 | 1 | ROZPOCET
54 | K | 968062356 | Vybourání dřevěných rámů oken dvojitých včetně křídel pl do 4 m2 |  |  | m2 | 17.53 | 0 |  | 0 |  |  |  | základní | 0.503 | 8.8176 | 0 | 0 | 0.054 | 0.94662 | 4 | K | 2 |  |  |  | ROZPOCET | 0 | 0 | 0 | 0 | 0 | 1 | 0 | 4
|  |  | "výkres D.1.1.01" | [18 empty] | VV | 2 | 1 | -1 | 0 | ROZPOCET
|  |  | 2,1*1,6*2+1,45*1,45*2+1,6*1,4*2+1,25*1,7 |  |  |  | 17.53 | [14 empty] | VV | 2 | 2 | -1 | 1 | ROZPOCET
55 | K | 968072455 | Vybourání kovových dveřních zárubní pl do 2 m2 včetně vyvěšení křídel |  |  | m2 | 2.828 | 0 |  | 0 |  |  |  | základní | 0.939 | 2.6555 | 0 | 0 | 0.076 | 0.21493 | 4 | K | 2 |  |  |  | ROZPOCET | 0 | 0 | 0 | 0 | 0 | 1 | 0 | 4
|  |  | "dveře místnosti 107" | [18 empty] | VV | 2 | 1 | -1 | 0 | ROZPOCET
|  |  | 0,7*2,02*2 |  |  |  | 2.828 | [14 empty] | VV | 2 | 2 | -1 | 1 | ROZPOCET
56 | K | 968072456 | Vybourání kovových dveřních zárubní pl přes 2 m2 včetně vyvěšení křídel |  |  | m2 | 2.05 | 0 |  | 0 |  |  |  | základní | 0.718 | 1.4719 | 0 | 0 | 0.063 | 0.12915 | 4 | K | 2 |  |  |  | ROZPOCET | 0 | 0 | 0 | 0 | 0 | 1 | 0 | 4
|  |  | "výkres D.1.1.01" | [18 empty] | VV | 2 | 1 | -1 | 0 | ROZPOCET
|  |  | 1*2,05 |  |  |  | 2.05 | [14 empty] | VV | 2 | 2 | -1 | 1 | ROZPOCET
57 | K | 971033641 | Vybourání otvorů ve zdivu cihelném pl do 4 m2 na MVC nebo MV tl do 300 mm |  |  | m3 | 0.378 | 0 |  | 0 |  |  |  | základní | 3.196 | 1.2081 | 0 | 0 | 1.8 | 0.6804 | 4 | K | 2 |  |  |  | ROZPOCET | 0 | 0 | 0 | 0 | 0 | 1 | 0 | 4
|  |  | "dveře místnosti 106" | [18 empty] | VV | 2 | 1 | -1 | 0 | ROZPOCET
|  |  | 0,9*2,1*0,2 |  |  |  | 0.378 | [14 empty] | VV | 2 | 2 | -1 | 1 | ROZPOCET
58 | K | 974031664 | Vysekání rýh ve zdivu cihelném pro vtahování nosníků hl do 150 mm v do 150 mm |  |  | m | 2.4 | 0 |  | 0 |  |  |  | základní | 0.715 | 1.716 | 0 | 0 | 0.042 | 0.1008 | 4 | K | 2 |  |  |  | ROZPOCET | 0 | 0 | 0 | 0 | 0 | 1 | 0 | 4
|  |  | "dveře místnosti 106" | [18 empty] | VV | 2 | 1 | -1 | 0 | ROZPOCET
|  |  | 1,2*2 |  |  |  | 2.4 | [14 empty] | VV | 2 | 2 | -1 | 1 | ROZPOCET
59 | K | 978015321 | Otlučení vnějších omítek MV nebo MVC průčelí v rozsahu do 10 % |  |  | m2 | 158.893 | 0 |  | 0 |  |  |  | základní | 0.02 | 3.1779 | 0 | 0 | 0.005 | 0.79446 | 4 | K | 2 |  |  |  | ROZPOCET | 0 | 0 | 0 | 0 | 0 | 1 | 0 | 4
|  |  | "SO1b-SO3b, SO10b" | [18 empty] | VV | 2 | 1 | -1 | 0 | ROZPOCET
|  |  | 135,643 |  |  |  | 135.643 | [14 empty] | VV | 2 | 2 | -1 | 0 | ROZPOCET
|  |  | "SO4b" | [18 empty] | VV | 2 | 1 | -1 | 0 | ROZPOCET
|  |  | 15,088 |  |  |  | 15.088 | [14 empty] | VV | 2 | 2 | -1 | 0 | ROZPOCET
|  |  | "Ostění a nadpraží" | [18 empty] | VV | 2 | 1 | -1 | 0 | ROZPOCET
|  |  | 0,2*(2*2,1+2*2*1,57+2*1,45+2*2*1,42+1*0,75+1*2*1,57+1*1,05+1*2*1,57+1*1,25+1*2*1,67+1*1+1*2*2,02+1*0,9+1*2*1,57) |  |  |  | 8.162 | [14 empty] | VV | 2 | 2 | -1 | 0 | ROZPOCET
|  |  | Součet |  |  |  | 158.893 | [14 empty] | VV | 2 | 4 | -1 | 1 | ROZPOCET
60 | K | 985112132 | Odsekání degradovaného betonu rubu kleneb a podlah tl do 30 mm |  |  | m2 | 4.222 | 0 |  | 0 |  |  |  | základní | 0.686 | 2.8963 | 0 | 0 | 0.066 | 0.27865 | 4 | K | 2 |  |  |  | ROZPOCET | 0 | 0 | 0 | 0 | 0 | 1 | 0 | 4
|  |  | "schody vstupních dveří" | [18 empty] | VV | 2 | 1 | -1 | 0 | ROZPOCET
|  |  | 1,3*2,08+0,235*2,08*2+0,47*1,15 |  |  |  | 4.222 | [14 empty] | VV | 2 | 2 | -1 | 1 | ROZPOCET
61 | K | 985121121 | Tryskání degradovaného betonu stěn a rubu kleneb vodou pod tlakem do 300 barů |  |  | m2 | 4.222 | 0 |  | 0 |  |  |  | základní | 0.452 | 1.9083 | 0 | 0 | 0.065 | 0.27443 | 4 | K | 2 |  |  |  | ROZPOCET | 0 | 0 | 0 | 0 | 0 | 1 | 0 | 4
|  |  | "schody vstupních dveří" | [18 empty] | VV | 2 | 1 | -1 | 0 | ROZPOCET
|  |  | 1,3*2,08+0,235*2,08*2+0,47*1,15 |  |  |  | 4.222 | [14 empty] | VV | 2 | 2 | -1 | 1 | ROZPOCET
62 | K | 985311311 | Reprofilace rubu kleneb a podlah cementovými sanačními maltami tl 10 mm |  |  | m2 | 4.222 | 0 |  | 0 |  |  |  | základní | 1.155 | 4.8764 | 0.01995 | 0.084229 | 0 | 0 | 4 | K | 2 |  |  |  | ROZPOCET | 0 | 0 | 0 | 0 | 0 | 1 | 0 | 4
|  |  | "schody vstupních dveří" | [18 empty] | VV | 2 | 1 | -1 | 0 | ROZPOCET
|  |  | 1,3*2,08+0,235*2,08*2+0,47*1,15 |  |  |  | 4.222 | [14 empty] | VV | 2 | 2 | -1 | 1 | ROZPOCET
63 | K | 985312133 | Stěrka k vyrovnání betonových ploch rubu kleneb a podlah tl 4 mm |  |  | m2 | 4.222 | 0 |  | 0 |  |  |  | základní | 0.554 | 2.339 | 0.00712 | 0.030061 | 0 | 0 | 4 | K | 2 |  |  |  | ROZPOCET | 0 | 0 | 0 | 0 | 0 | 1 | 0 | 4
|  |  | "schody vstupních dveří" | [18 empty] | VV | 2 | 1 | -1 | 0 | ROZPOCET
|  |  | 1,3*2,08+0,235*2,08*2+0,47*1,15 |  |  |  | 4.222 | [14 empty] | VV | 2 | 2 | -1 | 1 | ROZPOCET
64 | K | 985321112 | Ochranný nátěr výztuže na cementové bázi rubu kleneb a podlah 1 vrstva tl 1 mm |  |  | m2 | 4.222 | 0 |  | 0 |  |  |  | základní | 0.324 | 1.3679 | 0.00099 | 0.0041798 | 0 | 0 | 4 | K | 2 |  |  |  | ROZPOCET | 0 | 0 | 0 | 0 | 0 | 1 | 0 | 4
|  |  | "schody vstupních dveří" | [18 empty] | VV | 2 | 1 | -1 | 0 | ROZPOCET
|  |  | 1,3*2,08+0,235*2,08*2+0,47*1,15 |  |  |  | 4.222 | [14 empty] | VV | 2 | 2 | -1 | 1 | ROZPOCET
65 | K | 985323111 | Spojovací můstek reprofilovaného betonu na cementové bázi tl 1 mm |  |  | m2 | 4.222 | 0 |  | 0 |  |  |  | základní | 0.51 | 2.1532 | 0.00158 | 0.0066708 | 0 | 0 | 4 | K | 2 |  |  |  | ROZPOCET | 0 | 0 | 0 | 0 | 0 | 1 | 0 | 4
|  |  | "schody vstupních dveří" | [18 empty] | VV | 2 | 1 | -1 | 0 | ROZPOCET
|  |  | 1,3*2,08+0,235*2,08*2+0,47*1,15 |  |  |  | 4.222 | [14 empty] | VV | 2 | 2 | -1 | 1 | ROZPOCET
| 997 - Přesun sutě | [8 empty] | 0 | [5 empty] | 17.9639 |  | 0 |  | 0 | 1 | D | 1 |  |  |  | ROZPOCET | [6 empty] | 0
66 | K | 997013111 | Vnitrostaveništní doprava suti a vybouraných hmot pro budovy v do 6 m s použitím mechanizace |  |  | t | 10.567 | 0 |  | 0 |  |  |  | základní | 1.569 | 16.5796 | 0 | 0 | 0 | 0 | 4 | K | 2 |  |  |  | ROZPOCET | 0 | 0 | 0 | 0 | 0 | 1 | 0 | 4
67 | K | 997013501 | Odvoz suti a vybouraných hmot na skládku nebo meziskládku do 1 km se složením |  |  | t | 10.567 | 0 |  | 0 |  |  |  | základní | 0.125 | 1.3209 | 0 | 0 | 0 | 0 | 4 | K | 2 |  |  |  | ROZPOCET | 0 | 0 | 0 | 0 | 0 | 1 | 0 | 4
68 | K | 997013509 | Příplatek k odvozu suti a vybouraných hmot na skládku ZKD 1 km přes 1 km |  |  | t | 10.567 | 0 |  | 0 |  |  |  | základní | 0.006 | 0.063402 | 0 | 0 | 0 | 0 | 4 | K | 2 |  |  |  | ROZPOCET | 0 | 0 | 0 | 0 | 0 | 1 | 0 | 4
69 | K | 997013831 | Poplatek za uložení stavebního směsného odpadu na skládce (skládkovné) |  |  | t | 10.567 | 0 |  | 0 |  |  |  | základní | 0 | 0 | 0 | 0 | 0 | 0 | 4 | K | 2 |  |  |  | ROZPOCET | 0 | 0 | 0 | 0 | 0 | 1 | 0 | 4
| 998 - Přesun hmot | [8 empty] | 0 | [5 empty] | 7.0311 |  | 0 |  | 0 | 1 | D | 1 |  |  |  | ROZPOCET | [6 empty] | 0
70 | K | 998011001 | Přesun hmot pro budovy zděné v do 6 m |  |  | t | 8.461 | 0 |  | 0 |  |  |  | základní | 0.831 | 7.0311 | 0 | 0 | 0 | 0 | 4 | K | 2 |  |  |  | ROZPOCET | 0 | 0 | 0 | 0 | 0 | 1 | 0 | 4
| PSV - Práce a dodávky PSV | [8 empty] | 0 | [5 empty] | 304.9541 |  | 4.8341 |  | 4.9747 | 2 | D | 0 |  |  |  | ROZPOCET | [6 empty] | 0
| 712 - Povlakové krytiny | [8 empty] | 0 | [5 empty] | 12.2176 |  | 0.045912 |  | 0 | 2 | D | 1 |  |  |  | ROZPOCET | [6 empty] | 0
71 | K | 712391171 | Provedení povlakové krytiny střech do 10° podkladní textilní vrstvy |  |  | m2 | 100.285 | 0 |  | 0 |  |  |  | základní | 0.09 | 9.0256 | 0 | 0 | 0 | 0 | 16 | K | 2 |  |  |  | ROZPOCET | 0 | 0 | 0 | 0 | 0 | 1 | 0 | 16
|  |  | "skladba S1b" | [18 empty] | VV | 2 | 1 | -1 | 0 | ROZPOCET
|  |  | 5,08*4,84+12,1*5,51 |  |  |  | 91.258 | [14 empty] | VV | 2 | 2 | -1 | 0 | ROZPOCET
|  |  | "svislá část" | [18 empty] | VV | 2 | 1 | -1 | 0 | ROZPOCET
|  |  | 0,28*(10,15+4,73+4,84+7,01+5,51) |  |  |  | 9.027 | [14 empty] | VV | 2 | 2 | -1 | 0 | ROZPOCET
|  |  | Součet |  |  |  | 100.285 | [14 empty] | VV | 2 | 4 | -1 | 1 | ROZPOCET
72 | M | 693110050 | geotextilie tkaná (polypropylen) 300 g/m2 |  |  | m2 | 115.328 | 0 |  | 0 |  |  |  | základní | 0 | 0 | 0.00031 | 0.035752 | 0 | 0 | 32 | M | 2 |  |  |  | ROZPOCET | 0 | 0 | 0 | 0 | 0 | 1 | 0 | 16
73 | K | 712391172 | Provedení povlakové krytiny střech do 10° ochranné textilní vrstvy |  |  | m2 | 28.5 | 0 |  | 0 |  |  |  | základní | 0.11 | 3.135 | 0 | 0 | 0 | 0 | 16 | K | 2 |  |  |  | ROZPOCET | 0 | 0 | 0 | 0 | 0 | 1 | 0 | 16
|  |  | "pochozí část půdy" | [18 empty] | VV | 2 | 1 | -1 | 0 | ROZPOCET
|  |  | 1,5*(11,8+7,2) |  |  |  | 28.5 | [14 empty] | VV | 2 | 2 | -1 | 1 | ROZPOCET
74 | M | 693110050 | geotextilie tkaná (polypropylen) 300 g/m2 |  |  | m2 | 32.775 | 0 |  | 0 |  |  |  | základní | 0 | 0 | 0.00031 | 0.01016 | 0 | 0 | 32 | M | 2 |  |  |  | ROZPOCET | 0 | 0 | 0 | 0 | 0 | 1 | 0 | 16
75 | K | 998712101 | Přesun hmot tonážní tonážní pro krytiny povlakové v objektech v do 6 m |  |  | t | 0.046 | 0 |  | 0 |  |  |  | základní | 1.238 | 0.056948 | 0 | 0 | 0 | 0 | 16 | K | 2 |  |  |  | ROZPOCET | 0 | 0 | 0 | 0 | 0 | 1 | 0 | 16
| 713 - Izolace tepelné | [8 empty] | 0 | [5 empty] | 38.0757 |  | 0.81016 |  | 0 | 2 | D | 1 |  |  |  | ROZPOCET | [6 empty] | 0
76 | K | 713111111 | Montáž izolace tepelné vrchem stropů volně kladenými rohožemi, pásy, dílci, deskami |  |  | m2 | 182.516 | 0 |  | 0 |  |  |  | základní | 0.09 | 16.4264 | 0 | 0 | 0 | 0 | 16 | K | 2 |  |  |  | ROZPOCET | 0 | 0 | 0 | 0 | 0 | 1 | 0 | 16
|  |  | "skladba S1b" | [18 empty] | VV | 2 | 1 | -1 | 0 | ROZPOCET
|  |  | (5,08*4,84+12,1*5,51)*2 |  |  |  | 182.516 | [14 empty] | VV | 2 | 2 | -1 | 1 | ROZPOCET
77 | M | 631507920 | minerální vata tl. 180 mm (max. lambda d = 0,039 W/m.K) |  |  | m2 | 93.083 | 0 |  | 0 |  |  |  | základní | 0 | 0 | 0.00463 | 0.43097 | 0 | 0 | 32 | M | 2 |  |  |  | ROZPOCET | 0 | 0 | 0 | 0 | 0 | 1 | 0 | 16
|  |  | "skladba S1b" | [18 empty] | VV | 2 | 1 | -1 | 0 | ROZPOCET
|  |  | 5,08*4,84+12,1*5,51 |  |  |  | 91.258 | [14 empty] | VV | 2 | 2 | -1 | 1 | ROZPOCET
78 | M | 631508490 | minerální vata tl. 100 mm (max. lambda d = 0,039 W/m.K) |  |  | m2 | 93.083 | 0 |  | 0 |  |  |  | základní | 0 | 0 | 0.0028 | 0.26063 | 0 | 0 | 32 | M | 2 |  |  |  | ROZPOCET | 0 | 0 | 0 | 0 | 0 | 1 | 0 | 16
|  |  | "skladba S1b" | [18 empty] | VV | 2 | 1 | -1 | 0 | ROZPOCET
|  |  | 5,08*4,84+12,1*5,51 |  |  |  | 91.258 | [14 empty] | VV | 2 | 2 | -1 | 1 | ROZPOCET
79 | K | 713111121 | Montáž izolace tepelné spodem stropů s uchycením drátem rohoží, pásů, dílců, desek |  |  | m2 | 24.235 | 0 |  | 0 |  |  |  | základní | 0.231 | 5.5983 | 0.0003 | 0.0072705 | 0 | 0 | 16 | K | 2 |  |  |  | ROZPOCET | 0 | 0 | 0 | 0 | 0 | 1 | 0 | 16
|  |  | "skladba S2b" | [18 empty] | VV | 2 | 1 | -1 | 0 | ROZPOCET
|  |  | 2,39*5,07*2 |  |  |  | 24.235 | [14 empty] | VV | 2 | 2 | -1 | 1 | ROZPOCET
80 | M | 631507920 | minerální vata tl. 180 mm (max. lambda d = 0,039 W/m.K) |  |  | m2 | 12.359 | 0 |  | 0 |  |  |  | základní | 0 | 0 | 0.00463 | 0.057222 | 0 | 0 | 32 | M | 2 |  |  |  | ROZPOCET | 0 | 0 | 0 | 0 | 0 | 1 | 0 | 16
|  |  | "skladba S2b" | [18 empty] | VV | 2 | 1 | -1 | 0 | ROZPOCET
|  |  | 2,39*5,07 |  |  |  | 12.117 | [14 empty] | VV | 2 | 2 | -1 | 1 | ROZPOCET
81 | M | 631508490 | minerální vata tl. 100 mm (max. lambda d = 0,039 W/m.K) |  |  | m2 | 12.359 | 0 |  | 0 |  |  |  | základní | 0 | 0 | 0.0028 | 0.034605 | 0 | 0 | 32 | M | 2 |  |  |  | ROZPOCET | 0 | 0 | 0 | 0 | 0 | 1 | 0 | 16
|  |  | "skladba S2b" | [18 empty] | VV | 2 | 1 | -1 | 0 | ROZPOCET
|  |  | 2,39*5,07 |  |  |  | 12.117 | [14 empty] | VV | 2 | 2 | -1 | 1 | ROZPOCET
82 | K | 713291132 | Montáž izolace tepelné parotěsné zábrany stropů vrchem fólií |  |  | m2 | 100.285 | 0 |  | 0 |  |  |  | základní | 0.146 | 14.6416 | 4e-05 | 0.0040114 | 0 | 0 | 16 | K | 2 |  |  |  | ROZPOCET | 0 | 0 | 0 | 0 | 0 | 1 | 0 | 16
|  |  | "skladba S1b" | [18 empty] | VV | 2 | 1 | -1 | 0 | ROZPOCET
|  |  | 5,08*4,84+12,1*5,51 |  |  |  | 91.258 | [14 empty] | VV | 2 | 2 | -1 | 0 | ROZPOCET
|  |  | "svislá část" | [18 empty] | VV | 2 | 1 | -1 | 0 | ROZPOCET
|  |  | 0,28*(10,15+4,73+4,84+7,01+5,51) |  |  |  | 9.027 | [14 empty] | VV | 2 | 2 | -1 | 0 | ROZPOCET
|  |  | Součet |  |  |  | 100.285 | [14 empty] | VV | 2 | 4 | -1 | 1 | ROZPOCET
83 | M | 283292760 | parotěsná polyetylenová fólie zesílená výztuž. mřížkou s integrovanou lepící páskou, Sd= 0,02, min. 150 g/m2 |  |  | m2 | 110.314 | 0 |  | 0 |  |  |  | základní | 0 | 0 | 0.00014 | 0.015444 | 0 | 0 | 32 | M | 2 |  |  |  | ROZPOCET | 0 | 0 | 0 | 0 | 0 | 1 | 0 | 16
84 | K | 998713101 | Přesun hmot tonážní pro izolace tepelné v objektech v do 6 m |  |  | t | 0.81 | 0 |  | 0 |  |  |  | základní | 1.74 | 1.4094 | 0 | 0 | 0 | 0 | 16 | K | 2 |  |  |  | ROZPOCET | 0 | 0 | 0 | 0 | 0 | 1 | 0 | 16
| 742 - Elektromontáže - rozvodný systém | [8 empty] | 0 | [5 empty] | 0.762 |  | 0.005 |  | 0 | 2 | D | 1 |  |  |  | ROZPOCET | [6 empty] | 0
85 | K | 742321140 | Montáž skříň přístrojová plastová nebo hliníková rozměr 250x250-640x320 mm včetně přemístění měřáků |  |  | kus | 1 | 0 |  | 0 |  |  |  | základní | 0.508 | 0.508 | 0 | 0 | 0 | 0 | 16 | K | 2 |  |  |  | ROZPOCET | 0 | 0 | 0 | 0 | 0 | 1 | 0 | 16
|  |  | "severo-východní pohled" | [18 empty] | VV | 2 | 1 | -1 | 0 | ROZPOCET
|  |  | 1 |  |  |  | 1 | [14 empty] | VV | 2 | 2 | -1 | 1 | ROZPOCET
86 | M | 357117150 | skříň elektro plastová umístěná na fasádě 450 x 300 mm |  |  | kus | 1 | 0 |  | 0 |  |  |  | základní | 0 | 0 | 0.005 | 0.005 | 0 | 0 | 32 | M | 2 |  |  |  | ROZPOCET | 0 | 0 | 0 | 0 | 0 | 1 | 0 | 16
87 | K | 742321140-D | Demontáž skříň přístrojová rozměr 250x250-640x320 mm |  |  | kus | 1 | 0 |  | 0 |  |  |  | základní | 0.254 | 0.254 | 0 | 0 | 0 | 0 | 16 | K | 2 |  |  |  | ROZPOCET | 0 | 0 | 0 | 0 | 0 | 1 | 0 | 16
|  |  | "jiho-východní pohled-stávající stav" | [18 empty] | VV | 2 | 1 | -1 | 0 | ROZPOCET
|  |  | 1 |  |  |  | 1 | [14 empty] | VV | 2 | 2 | -1 | 1 | ROZPOCET
| 743 - Elektromontáže - hrubá montáž | [8 empty] | 0 | [5 empty] | 6.714 |  | 0.00558 |  | 0 | 2 | D | 1 |  |  |  | ROZPOCET | [6 empty] | 0
88 | K | 743621110 | Montáž drát nebo lano hromosvodné svodové D do 10 mm s podpěrou (včetně kotev vedení hromosvodu a montážních válečků) |  |  | m | 9 | 0 |  | 0 |  |  |  | základní | 0.497 | 4.473 | 0 | 0 | 0 | 0 | 16 | K | 2 |  |  |  | ROZPOCET | 0 | 0 | 0 | 0 | 0 | 1 | 0 | 16
|  |  | "výkres D.1.1.09 a D.1.1.10" | [18 empty] | VV | 2 | 1 | -1 | 0 | ROZPOCET
|  |  | 4,6+4,4 |  |  |  | 9 | [14 empty] | VV | 2 | 2 | -1 | 1 | ROZPOCET
89 | M | 354410730 | drát průměr 10 mm FeZn |  |  | kg | 5.58 | 0 |  | 0 |  |  |  | základní | 0 | 0 | 0.001 | 0.00558 | 0 | 0 | 32 | M | 2 |  |  |  | ROZPOCET | 0 | 0 | 0 | 0 | 0 | 1 | 0 | 16
|  |  | Hmotnost: 0,62 kg/m | [18 empty] | P | 2
90 | K | 743621110-D | Demontáž drát nebo lano hromosvodné svodové D do 10 mm s podpěrou |  |  | m | 9 | 0 |  | 0 |  |  |  | základní | 0.249 | 2.241 | 0 | 0 | 0 | 0 | 16 | K | 2 |  |  |  | ROZPOCET | 0 | 0 | 0 | 0 | 0 | 1 | 0 | 16
|  |  | "výkres D.1.1.09 a D.1.1.10" | [18 empty] | VV | 2 | 1 | -1 | 0 | ROZPOCET
|  |  | 4,6+4,4 |  |  |  | 9 | [14 empty] | VV | 2 | 2 | -1 | 1 | ROZPOCET
| 747 - Elektromontáže - kompletace rozvodů | [8 empty] | 0 | [5 empty] | 2.596 |  | 0 |  | 0 | 2 | D | 1 |  |  |  | ROZPOCET | [6 empty] | 0
91 | K | 7470000R1 | Montáž kamery na fasádě |  |  | kus | 1 | 0 |  | 0 |  |  |  | základní | 0 | 0 | 0 | 0 | 0 | 0 | 16 | K | 2 |  |  |  | ROZPOCET | 0 | 0 | 0 | 0 | 0 | 1 | 0 | 16
|  |  | "severo-východní pohled" | [18 empty] | VV | 2 | 1 | -1 | 0 | ROZPOCET
|  |  | 1 |  |  |  | 1 | [14 empty] | VV | 2 | 2 | -1 | 1 | ROZPOCET
92 | K | 7470000R1-D | Demontáž kamery na fasádě |  |  | kus | 1 | 0 |  | 0 |  |  |  | základní | 0 | 0 | 0 | 0 | 0 | 0 | 16 | K | 2 |  |  |  | ROZPOCET | 0 | 0 | 0 | 0 | 0 | 1 | 0 | 16
|  |  | "severo-východní pohled" | [18 empty] | VV | 2 | 1 | -1 | 0 | ROZPOCET
|  |  | 1 |  |  |  | 1 | [14 empty] | VV | 2 | 2 | -1 | 1 | ROZPOCET
93 | K | 7470000R2 | Montáž alarmu na fasádě |  |  | kus | 1 | 0 |  | 0 |  |  |  | základní | 0 | 0 | 0 | 0 | 0 | 0 | 16 | K | 2 |  |  |  | ROZPOCET | 0 | 0 | 0 | 0 | 0 | 1 | 0 | 16
|  |  | "jiho-západní pohled" | [18 empty] | VV | 2 | 1 | -1 | 0 | ROZPOCET
|  |  | 1 |  |  |  | 1 | [14 empty] | VV | 2 | 2 | -1 | 1 | ROZPOCET
94 | K | 7470000R2-D | Demontáž alarmu na fasádě |  |  | kus | 1 | 0 |  | 0 |  |  |  | základní | 0 | 0 | 0 | 0 | 0 | 0 | 16 | K | 2 |  |  |  | ROZPOCET | 0 | 0 | 0 | 0 | 0 | 1 | 0 | 16
|  |  | "jiho-západní pohled" | [18 empty] | VV | 2 | 1 | -1 | 0 | ROZPOCET
|  |  | 1 |  |  |  | 1 | [14 empty] | VV | 2 | 2 | -1 | 1 | ROZPOCET
95 | K | 747111212 | Montáž vypínač nástěnný 2-dvoupólový prostředí venkovní/mokré |  |  | kus | 1 | 0 |  | 0 |  |  |  | základní | 0.506 | 0.506 | 0 | 0 | 0 | 0 | 16 | K | 2 |  |  |  | ROZPOCET | 0 | 0 | 0 | 0 | 0 | 1 | 0 | 16
|  |  | "severo-východní pohled" | [18 empty] | VV | 2 | 1 | -1 | 0 | ROZPOCET
|  |  | 1 |  |  |  | 1 | [14 empty] | VV | 2 | 2 | -1 | 1 | ROZPOCET
96 | K | 747111212-D | Demontáž vypínač nástěnný 2-dvoupólový prostředí venkovní/mokré |  |  | kus | 1 | 0 |  | 0 |  |  |  | základní | 0.253 | 0.253 | 0 | 0 | 0 | 0 | 16 | K | 2 |  |  |  | ROZPOCET | 0 | 0 | 0 | 0 | 0 | 1 | 0 | 16
|  |  | "severo-východní pohled" | [18 empty] | VV | 2 | 1 | -1 | 0 | ROZPOCET
|  |  | 1 |  |  |  | 1 | [14 empty] | VV | 2 | 2 | -1 | 1 | ROZPOCET
97 | K | 747161522 | Montáž zásuvka chráněná v krabici prostředí venkovní, mokré |  |  | kus | 1 | 0 |  | 0 |  |  |  | základní | 0.401 | 0.401 | 0 | 0 | 0 | 0 | 16 | K | 2 |  |  |  | ROZPOCET | 0 | 0 | 0 | 0 | 0 | 1 | 0 | 16
|  |  | "severo-východní pohled" | [18 empty] | VV | 2 | 1 | -1 | 0 | ROZPOCET
|  |  | 1 |  |  |  | 1 | [14 empty] | VV | 2 | 2 | -1 | 1 | ROZPOCET
98 | K | 747161522-D | Demontáž zásuvka chráněná v krabici prostředí venkovní, mokré |  |  | kus | 1 | 0 |  | 0 |  |  |  | základní | 0.201 | 0.201 | 0 | 0 | 0 | 0 | 16 | K | 2 |  |  |  | ROZPOCET | 0 | 0 | 0 | 0 | 0 | 1 | 0 | 16
|  |  | "severo-východní pohled" | [18 empty] | VV | 2 | 1 | -1 | 0 | ROZPOCET
|  |  | 1 |  |  |  | 1 | [14 empty] | VV | 2 | 2 | -1 | 1 | ROZPOCET
99 | K | 747411512 | Montáž ovladač tlačítkový zvonkového tabla vestavný na fasádě |  |  | kus | 1 | 0 |  | 0 |  |  |  | základní | 0.823 | 0.823 | 0 | 0 | 0 | 0 | 16 | K | 2 |  |  |  | ROZPOCET | 0 | 0 | 0 | 0 | 0 | 1 | 0 | 16
|  |  | "jiho-západní pohled" | [18 empty] | VV | 2 | 1 | -1 | 0 | ROZPOCET
|  |  | 1 |  |  |  | 1 | [14 empty] | VV | 2 | 2 | -1 | 1 | ROZPOCET
100 | K | 747411512-D | Demontáž ovladač tlačítkový zvonkového tabla vestavný na fasádě |  |  | kus | 1 | 0 |  | 0 |  |  |  | základní | 0.412 | 0.412 | 0 | 0 | 0 | 0 | 16 | K | 2 |  |  |  | ROZPOCET | 0 | 0 | 0 | 0 | 0 | 1 | 0 | 16
|  |  | "jiho-západní pohled" | [18 empty] | VV | 2 | 1 | -1 | 0 | ROZPOCET
|  |  | 1 |  |  |  | 1 | [14 empty] | VV | 2 | 2 | -1 | 1 | ROZPOCET
| 748 - Elektromontáže - osvětlovací zařízení a svítidla | [8 empty] | 0 | [5 empty] | 8.772 |  | 0.0042 |  | 0 | 2 | D | 1 |  |  |  | ROZPOCET | [6 empty] | 0
101 | K | 748141210 | Montáž svítidlo nástěnné venkovní |  |  | kus | 1 | 0 |  | 0 |  |  |  | základní | 0.34 | 0.34 | 0 | 0 | 0 | 0 | 16 | K | 2 |  |  |  | ROZPOCET | 0 | 0 | 0 | 0 | 0 | 1 | 0 | 16
|  |  | "severo-východní pohled" | [18 empty] | VV | 2 | 1 | -1 | 0 | ROZPOCET
|  |  | 1 |  |  |  | 1 | [14 empty] | VV | 2 | 2 | -1 | 1 | ROZPOCET
102 | K | 748141210-D | Demontáž svítidlo nástěnné venkovní |  |  | kus | 1 | 0 |  | 0 |  |  |  | základní | 0.17 | 0.17 | 0 | 0 | 0 | 0 | 16 | K | 2 |  |  |  | ROZPOCET | 0 | 0 | 0 | 0 | 0 | 1 | 0 | 16
|  |  | "severo-východní pohled" | [18 empty] | VV | 2 | 1 | -1 | 0 | ROZPOCET
|  |  | 1 |  |  |  | 1 | [14 empty] | VV | 2 | 2 | -1 | 1 | ROZPOCET
103 | K | 748132300 | Montáž montážních desek do zateplení |  |  | kus | 9 | 0 |  | 0 |  |  |  | základní | 0.918 | 8.262 | 0 | 0 | 0 | 0 | 16 | K | 2 |  |  |  | ROZPOCET | 0 | 0 | 0 | 0 | 0 | 1 | 0 | 16
|  |  | 6+3 |  |  |  | 9 | [14 empty] | VV | 2 | 2 | -1 | 1 | ROZPOCET
104 | M | 345715300 | montážní deska do zateplení samozhášivý bezhalogenový polypropylen, 120 x 120 x 160 mm, včetně hmoždinek, vrutů pro připevnění nosiče ke stěně a šroubů pro montáž desky + elektro krabičky pro navázání prodloužení kabelu |  |  | kus | 6 | 0 |  | 0 |  |  |  | základní | 0 | 0 | 0.00045 | 0.0027 | 0 | 0 | 32 | M | 2 |  |  |  | ROZPOCET | 0 | 0 | 0 | 0 | 0 | 1 | 0 | 16
|  |  | EAN 8595057698505 na zateplené fasády budov | [18 empty] | P | 2
|  |  | 6 |  |  |  | 6 | [14 empty] | VV | 2 | 2 | -1 | 1 | ROZPOCET
105 | M | 345715260 | montážní blok pro těžké prvky, termoplastická pěna na bázi polystyrenu (hustota = 150 kg/m3), 150 x 220 x 160 mm, kotven závitovou tyčí D 16 mm do stávajícího zdiva |  |  | kus | 3 | 0 |  | 0 |  |  |  | základní | 0 | 0 | 0.0005 | 0.0015 | 0 | 0 | 32 | M | 2 |  |  |  | ROZPOCET | 0 | 0 | 0 | 0 | 0 | 1 | 0 | 16
|  |  | EAN 8595568910561 na zateplené fasády budov | [18 empty] | P | 2
|  |  | 3 |  |  |  | 3 | [14 empty] | VV | 2 | 2 | -1 | 1 | ROZPOCET
| 762 - Konstrukce tesařské | [8 empty] | 0 | [5 empty] | 34.0358 |  | 1.1835 |  | 0.55013 | 2 | D | 1 |  |  |  | ROZPOCET | [6 empty] | 0
106 | K | 762111811 | Demontáž stěn a příček z hraněného řeziva |  |  | m2 | 2.975 | 0 |  | 0 |  |  |  | základní | 0.114 | 0.33915 | 0 | 0 | 0.022 | 0.06545 | 16 | K | 2 |  |  |  | ROZPOCET | 0 | 0 | 0 | 0 | 0 | 1 | 0 | 16
|  |  | "místnost 107 | [18 empty] | VV | 2 | 1 | -1 | 0 | ROZPOCET
|  |  | 1,19*2,5 |  |  |  | 2.975 | [14 empty] | VV | 2 | 2 | -1 | 1 | ROZPOCET
107 | K | 762341013 | Bednění parapetů z desek OSB tl 15 mm na sraz šroubovaných, včetně spojovacích prostředků |  |  | m2 | 4.166 | 0 |  | 0 |  |  |  | základní | 0.264 | 1.0998 | 0.00996 | 0.041493 | 0 | 0 | 16 | K | 2 |  |  |  | ROZPOCET | 0 | 0 | 0 | 0 | 0 | 1 | 0 | 16
|  |  | 0,36*(2*2,1+2*1,45+1*0,75+1*1,05+1*1,25)+0,16*(2*1,6) |  |  |  | 4.166 | [14 empty] | VV | 2 | 2 | -1 | 0 | ROZPOCET
|  |  | Součet |  |  |  | 4.166 | [14 empty] | VV | 2 | 4 | -1 | 1 | ROZPOCET
108 | K | 762511247 | Podlahové kce podkladové z desek OSB tl 25 mm na sraz šroubovaných, včetně spojovacích prostředků |  |  | m2 | 14.75 | 0 |  | 0 |  |  |  | základní | 0.23 | 3.3925 | 0.01571 | 0.23172 | 0 | 0 | 16 | K | 2 |  |  |  | ROZPOCET | 0 | 0 | 0 | 0 | 0 | 1 | 0 | 16
|  |  | "pochozí část půdy" | [18 empty] | VV | 2 | 1 | -1 | 0 | ROZPOCET
|  |  | 1,25*11,8 |  |  |  | 14.75 | [14 empty] | VV | 2 | 2 | -1 | 1 | ROZPOCET
109 | K | 762812932 | Odstranění a doplnění části záklopu stropu z prken tl do 32 mm plochy jednotlivě do 1 m2 (materiál v ceně) |  |  | m2 | 18.252 | 0 |  | 0 |  |  |  | základní | 0.897 | 16.372 | 0.01913 | 0.34916 | 0 | 0 | 16 | K | 2 |  |  |  | ROZPOCET | 0 | 0 | 0 | 0 | 0 | 1 | 0 | 16
|  |  | "20% z plochy skladby S1b" | [18 empty] | VV | 2 | 1 | -1 | 0 | ROZPOCET
|  |  | (5,08*4,84+12,1*5,51)*0,2 |  |  |  | 18.252 | [14 empty] | VV | 2 | 2 | -1 | 1 | ROZPOCET
110 | K | 762822110 | Montáž stropního trámu z hraněného řeziva průřezové plochy do 144 cm2 s výměnami |  |  | m | 72.5 | 0 |  | 0 |  |  |  | základní | 0.118 | 8.555 | 0 | 0 | 0 | 0 | 4 | K | 2 |  |  |  | ROZPOCET | 0 | 0 | 0 | 0 | 0 | 1 | 0 | 4
|  |  | "pochozí část půdy" | [18 empty] | VV | 2 | 1 | -1 | 0 | ROZPOCET
|  |  | 2*11,8+2*7,2+1,15*30 |  |  |  | 72.5 | [14 empty] | VV | 2 | 2 | -1 | 1 | ROZPOCET
111 | M | 605120110 | řezivo jehličnaté hranol jakost I nad 120 cm2 |  |  | m3 | 1.015 | 0 |  | 0 |  |  |  | základní | 0 | 0 | 0.55 | 0.55825 | 0 | 0 | 8 | M | 2 |  |  |  | ROZPOCET | 0 | 0 | 0 | 0 | 0 | 1 | 0 | 4
|  |  | "pochozí část půdy" | [18 empty] | VV | 2 | 1 | -1 | 0 | ROZPOCET
|  |  | (2*11,8+2*7,2+1,15*30)*0,05*0,28 |  |  |  | 1.015 | [14 empty] | VV | 2 | 2 | -1 | 1 | ROZPOCET
112 | K | 762841812 | Demontáž podbíjení obkladů stropů a střech sklonu do 60° z hrubých prken s omítkou |  |  | m2 | 12.117 | 0 |  | 0 |  |  |  | základní | 0.136 | 1.6479 | 0 | 0 | 0.04 | 0.48468 | 16 | K | 2 |  |  |  | ROZPOCET | 0 | 0 | 0 | 0 | 0 | 1 | 0 | 16
|  |  | "skladba S2a" | [18 empty] | VV | 2 | 1 | -1 | 0 | ROZPOCET
|  |  | 2,39*5,07 |  |  |  | 12.117 | [14 empty] | VV | 2 | 2 | -1 | 1 | ROZPOCET
113 | K | 762895000 | Spojovací prostředky pro montáž záklopu, stropnice a podbíjení |  |  | m3 | 1.015 | 0 |  | 0 |  |  |  | základní | 0 | 0 | 0.00281 | 0.0028521 | 0 | 0 | 16 | K | 2 |  |  |  | ROZPOCET | 0 | 0 | 0 | 0 | 0 | 1 | 0 | 16
|  |  | "pochozí část půdy" | [18 empty] | VV | 2 | 1 | -1 | 0 | ROZPOCET
|  |  | (2*11,8+2*7,2+1,15*30)*0,05*0,28 |  |  |  | 1.015 | [14 empty] | VV | 2 | 2 | -1 | 1 | ROZPOCET
114 | K | 998762101 | Přesun hmot tonážní pro kce tesařské v objektech v do 6 m |  |  | t | 0.625 | 0 |  | 0 |  |  |  | základní | 4.207 | 2.6294 | 0 | 0 | 0 | 0 | 16 | K | 2 |  |  |  | ROZPOCET | 0 | 0 | 0 | 0 | 0 | 1 | 0 | 16
| 763 - Konstrukce suché výstavby | [8 empty] | 0 | [5 empty] | 30.6398 |  | 0.58228 |  | 0 | 2 | D | 1 |  |  |  | ROZPOCET | [6 empty] | 0
115 | K | 763111333 | SDK příčka tl 100 mm profil CW+UW 75 desky 1xH2 12,5 TI 60 mm EI 30 Rw 45 dB |  |  | m2 | 15.93 | 0 |  | 0 |  |  |  | základní | 0.999 | 15.9141 | 0.02567 | 0.40892 | 0 | 0 | 16 | K | 2 |  |  |  | ROZPOCET | 0 | 0 | 0 | 0 | 0 | 1 | 0 | 16
|  |  | "výkres D.1.1.06" | [18 empty] | VV | 2 | 1 | -1 | 0 | ROZPOCET
|  |  | 2,95*(1,1+1,7+1,6+1) |  |  |  | 15.93 | [14 empty] | VV | 2 | 2 | -1 | 1 | ROZPOCET
116 | K | 763111717 | SDK příčka základní penetrační nátěr |  |  | m2 | 15.93 | 0 |  | 0 |  |  |  | základní | 0.064 | 1.0195 | 0.0002 | 0.003186 | 0 | 0 | 16 | K | 2 |  |  |  | ROZPOCET | 0 | 0 | 0 | 0 | 0 | 1 | 0 | 16
|  |  | "výkres D.1.1.06" | [18 empty] | VV | 2 | 1 | -1 | 0 | ROZPOCET
|  |  | 2,95*(1,1+1,7+1,6+1) |  |  |  | 15.93 | [14 empty] | VV | 2 | 2 | -1 | 1 | ROZPOCET
117 | K | 763131431 | SDK podhled deska 1xDF 12,5 bez TI dvouvrstvá spodní kce profil CD+UD |  |  | m2 | 12.117 | 0 |  | 0 |  |  |  | základní | 0.968 | 11.7293 | 0.01379 | 0.16709 | 0 | 0 | 16 | K | 2 |  |  |  | ROZPOCET | 0 | 0 | 0 | 0 | 0 | 1 | 0 | 16
|  |  | "skladba S2b" | [18 empty] | VV | 2 | 1 | -1 | 0 | ROZPOCET
|  |  | 2,39*5,07 |  |  |  | 12.117 | [14 empty] | VV | 2 | 2 | -1 | 1 | ROZPOCET
118 | K | 763131714 | SDK podhled základní penetrační nátěr |  |  | m2 | 12.117 | 0 |  | 0 |  |  |  | základní | 0.04 | 0.48468 | 0.0001 | 0.0012117 | 0 | 0 | 16 | K | 2 |  |  |  | ROZPOCET | 0 | 0 | 0 | 0 | 0 | 1 | 0 | 16
|  |  | "skladba S2b" | [18 empty] | VV | 2 | 1 | -1 | 0 | ROZPOCET
|  |  | 2,39*5,07 |  |  |  | 12.117 | [14 empty] | VV | 2 | 2 | -1 | 1 | ROZPOCET
119 | K | 763131751 | Montáž parotěsné zábrany do SDK podhledu |  |  | m2 | 12.117 | 0 |  | 0 |  |  |  | základní | 0.066 | 0.79972 | 0 | 0 | 0 | 0 | 16 | K | 2 |  |  |  | ROZPOCET | 0 | 0 | 0 | 0 | 0 | 1 | 0 | 16
|  |  | "skladba S2b" | [18 empty] | VV | 2 | 1 | -1 | 0 | ROZPOCET
|  |  | 2,39*5,07 |  |  |  | 12.117 | [14 empty] | VV | 2 | 2 | -1 | 1 | ROZPOCET
120 | M | 283292760 | parotěsná polyetylenová fólie zesílená výztuž. mřížkou s integrovanou lepící páskou, Sd= 0,02, min. 150 g/m2 |  |  | m2 | 13.329 | 0 |  | 0 |  |  |  | základní | 0 | 0 | 0.00014 | 0.0018661 | 0 | 0 | 32 | M | 2 |  |  |  | ROZPOCET | 0 | 0 | 0 | 0 | 0 | 1 | 0 | 16
121 | K | 998763100 | Přesun hmot tonážní pro dřevostavby v objektech v do 6 m |  |  | t | 0.582 | 0 |  | 0 |  |  |  | základní | 1.19 | 0.69258 | 0 | 0 | 0 | 0 | 16 | K | 2 |  |  |  | ROZPOCET | 0 | 0 | 0 | 0 | 0 | 1 | 0 | 16
| 764 - Konstrukce klempířské | [8 empty] | 0 | [5 empty] | 39.5677 |  | 0.17657 |  | 0.2004 | 2 | D | 1 |  |  |  | ROZPOCET | [6 empty] | 0
122 | K | 764002801 | Demontáž závětrné lišty do suti |  |  | m | 15.9 | 0 |  | 0 |  |  |  | základní | 0.104 | 1.6536 | 0 | 0 | 0.0017 | 0.02703 | 16 | K | 2 |  |  |  | ROZPOCET | 0 | 0 | 0 | 0 | 0 | 1 | 0 | 16
|  |  | "výkres D.1.1.08" | [18 empty] | VV | 2 | 1 | -1 | 0 | ROZPOCET
|  |  | 3,7+4,1+4,2+3,9 |  |  |  | 15.9 | [14 empty] | VV | 2 | 2 | -1 | 1 | ROZPOCET
123 | K | 764002851 | Demontáž oplechování parapetů do suti |  |  | m | 13.35 | 0 |  | 0 |  |  |  | základní | 0.195 | 2.6033 | 0 | 0 | 0.00167 | 0.022294 | 16 | K | 2 |  |  |  | ROZPOCET | 0 | 0 | 0 | 0 | 0 | 1 | 0 | 16
|  |  | "výkres D.1.1.06" | [18 empty] | VV | 2 | 1 | -1 | 0 | ROZPOCET
|  |  | 2,1*2+0,75+1,25+1,6*2+1,05+1,45*2 |  |  |  | 13.35 | [14 empty] | VV | 2 | 2 | -1 | 1 | ROZPOCET
124 | K | 764004801 | Demontáž podokapního žlabu do suti |  |  | m | 35.98 | 0 |  | 0 |  |  |  | základní | 0.189 | 6.8002 | 0 | 0 | 0.0026 | 0.093548 | 16 | K | 2 |  |  |  | ROZPOCET | 0 | 0 | 0 | 0 | 0 | 1 | 0 | 16
|  |  | "výkres D.1.1.08" | [18 empty] | VV | 2 | 1 | -1 | 0 | ROZPOCET
|  |  | 4,4+5,56+1,34+11,44+13,24 |  |  |  | 35.98 | [14 empty] | VV | 2 | 2 | -1 | 1 | ROZPOCET
125 | K | 764004861 | Demontáž svodu do suti |  |  | m | 14.6 | 0 |  | 0 |  |  |  | základní | 0.147 | 2.1462 | 0 | 0 | 0.00394 | 0.057524 | 16 | K | 2 |  |  |  | ROZPOCET | 0 | 0 | 0 | 0 | 0 | 1 | 0 | 16
|  |  | "výkres D.1.1.08" | [18 empty] | VV | 2 | 1 | -1 | 0 | ROZPOCET
|  |  | 5,75+4,7+4,15 |  |  |  | 14.6 | [14 empty] | VV | 2 | 2 | -1 | 1 | ROZPOCET
126 | K | 764242305 | Oplechování štítu závětrnou lištou z TiZn lesklého plechu rš 400 mm |  |  | m | 15.9 | 0 |  | 0 |  |  |  | základní | 0.332 | 5.2788 | 0.00235 | 0.037365 | 0 | 0 | 16 | K | 2 |  |  |  | ROZPOCET | 0 | 0 | 0 | 0 | 0 | 1 | 0 | 16
|  |  | "výkres D.1.1.08" | [18 empty] | VV | 2 | 1 | -1 | 0 | ROZPOCET
|  |  | 3,7+4,1+4,2+3,9 |  |  |  | 15.9 | [14 empty] | VV | 2 | 2 | -1 | 1 | ROZPOCET
127 | K | 764246304 | Oplechování parapetů rovných mechanicky kotvené z TiZn lesklého plechu rš 290 mm |  |  | m | 3.2 | 0 |  | 0 |  |  |  | základní | 0.347 | 1.1104 | 0.00197 | 0.006304 | 0 | 0 | 16 | K | 2 |  |  |  | ROZPOCET | 0 | 0 | 0 | 0 | 0 | 1 | 0 | 16
|  |  | "výkres D.1.1.06" | [18 empty] | VV | 2 | 1 | -1 | 0 | ROZPOCET
|  |  | 1,6*2 |  |  |  | 3.2 | [14 empty] | VV | 2 | 2 | -1 | 1 | ROZPOCET
128 | K | 764246306 | Oplechování parapetů rovných mechanicky kotvené z TiZn lesklého plechu rš 490 mm |  |  | m | 10.15 | 0 |  | 0 |  |  |  | základní | 0.413 | 4.192 | 0.00296 | 0.030044 | 0 | 0 | 16 | K | 2 |  |  |  | ROZPOCET | 0 | 0 | 0 | 0 | 0 | 1 | 0 | 16
|  |  | "výkres D.1.1.06" | [18 empty] | VV | 2 | 1 | -1 | 0 | ROZPOCET
|  |  | 2,1*2+1,45*2+0,75+1,05+1,25 |  |  |  | 10.15 | [14 empty] | VV | 2 | 2 | -1 | 1 | ROZPOCET
129 | M | 553499340 | koncovka parapetu plastová z PP pod omítku |  |  | kus | 18 | 0 |  | 0 |  |  |  | základní | 0 | 0 | 0.0004 | 0.0072 | 0 | 0 | 32 | M | 2 |  |  |  | ROZPOCET | 0 | 0 | 0 | 0 | 0 | 1 | 0 | 16
|  |  | 9*2 |  |  |  | 18 | [14 empty] | VV | 2 | 2 | -1 | 1 | ROZPOCET
130 | K | 764511602 | Žlab podokapní půlkruhový z Pz tl. 0,7 mm s povrchovou úpravou rš 330 mm včetně háků a čel |  |  | m | 36.61 | 0 |  | 0 |  |  |  | základní | 0.204 | 7.4684 | 0.00174 | 0.063701 | 0 | 0 | 16 | K | 2 |  |  |  | ROZPOCET | 0 | 0 | 0 | 0 | 0 | 1 | 0 | 16
|  |  | "výkres D.1.1.08" | [18 empty] | VV | 2 | 1 | -1 | 0 | ROZPOCET
|  |  | 4,55+5,56+1,5+11,6+13,4 |  |  |  | 36.61 | [14 empty] | VV | 2 | 2 | -1 | 1 | ROZPOCET
131 | K | 764511662 | Kotlík hranatý pro podokapní žlaby z Pz s povrchovou úpravou 330/100 mm |  |  | kus | 4 | 0 |  | 0 |  |  |  | základní | 0.65 | 2.6 | 0.00025 | 0.001 | 0 | 0 | 16 | K | 2 |  |  |  | ROZPOCET | 0 | 0 | 0 | 0 | 0 | 1 | 0 | 16
|  |  | "výkres D.1.1.08" | [18 empty] | VV | 2 | 1 | -1 | 0 | ROZPOCET
|  |  | 4 |  |  |  | 4 | [14 empty] | VV | 2 | 2 | -1 | 1 | ROZPOCET
132 | K | 764518622 | Svody kruhové včetně objímek, kolen, odskoků z Pz tl. 0,7 mm s povrchovou úpravou průměru 100 mm |  |  | m | 14.6 | 0 |  | 0 |  |  |  | základní | 0.334 | 4.8764 | 0.00212 | 0.030952 | 0 | 0 | 16 | K | 2 |  |  |  | ROZPOCET | 0 | 0 | 0 | 0 | 0 | 1 | 0 | 16
|  |  | "výkres D.1.1.08" | [18 empty] | VV | 2 | 1 | -1 | 0 | ROZPOCET
|  |  | 5,75+4,7+4,15 |  |  |  | 14.6 | [14 empty] | VV | 2 | 2 | -1 | 1 | ROZPOCET
133 | K | 998764101 | Přesun hmot tonážní pro konstrukce klempířské v objektech v do 6 m |  |  | t | 0.177 | 0 |  | 0 |  |  |  | základní | 4.737 | 0.83845 | 0 | 0 | 0 | 0 | 16 | K | 2 |  |  |  | ROZPOCET | 0 | 0 | 0 | 0 | 0 | 1 | 0 | 16
| 766 - Konstrukce truhlářské | [8 empty] | 0 | [5 empty] | 42.534 |  | 0.16944 |  | 0.036 | 2 | D | 1 |  |  |  | ROZPOCET | [6 empty] | 0
134 | K | 766441812 | Demontáž parapetních desek dřevěných, laminovaných šířky přes 30 cm délky do 1,0 m |  |  | kus | 1 | 0 |  | 0 |  |  |  | základní | 0.099 | 0.099 | 0 | 0 | 0.004 | 0.004 | 16 | K | 2 |  |  |  | ROZPOCET | 0 | 0 | 0 | 0 | 0 | 1 | 0 | 16
|  |  | "výkres D.1.1.06" | [18 empty] | VV | 2 | 1 | -1 | 0 | ROZPOCET
|  |  | 1 |  |  |  | 1 | [14 empty] | VV | 2 | 2 | -1 | 1 | ROZPOCET
135 | K | 766441821 | Demontáž parapetních desek dřevěných, laminovaných šířky do 30 cm délky přes 1,0 m |  |  | kus | 4 | 0 |  | 0 |  |  |  | základní | 0.12 | 0.48 | 0 | 0 | 0.005 | 0.02 | 16 | K | 2 |  |  |  | ROZPOCET | 0 | 0 | 0 | 0 | 0 | 1 | 0 | 16
|  |  | "výkres D.1.1.06" | [18 empty] | VV | 2 | 1 | -1 | 0 | ROZPOCET
|  |  | 2+1+1 |  |  |  | 4 | [14 empty] | VV | 2 | 2 | -1 | 1 | ROZPOCET
136 | K | 766441822 | Demontáž parapetních desek dřevěných, laminovaných šířky přes 30 cm délky přes 1,0 m |  |  | kus | 2 | 0 |  | 0 |  |  |  | základní | 0.16 | 0.32 | 0 | 0 | 0.006 | 0.012 | 16 | K | 2 |  |  |  | ROZPOCET | 0 | 0 | 0 | 0 | 0 | 1 | 0 | 16
|  |  | "výkres D.1.1.06" | [18 empty] | VV | 2 | 1 | -1 | 0 | ROZPOCET
|  |  | 2 |  |  |  | 2 | [14 empty] | VV | 2 | 2 | -1 | 1 | ROZPOCET
137 | K | 766622115 | Montáž plastových oken plochy přes 1 m2 pevných výšky do 1,5 m s rámem do zdiva |  |  | m2 | 8.685 | 0 |  | 0 |  |  |  | základní | 1.298 | 11.2731 | 0.00025 | 0.0021713 | 0 | 0 | 16 | K | 2 |  |  |  | ROZPOCET | 0 | 0 | 0 | 0 | 0 | 1 | 0 | 16
|  |  | 1,45*1,45*2+1,6*1,4*2 |  |  |  | 8.685 | [14 empty] | VV | 2 | 2 | -1 | 1 | ROZPOCET
138 | M | 766-2b | plastové dvoukřídlé otevíravé a sklopné 1450x1450 mm, izolační dvojsklo 4-16-4 s plastovým "teplým" rámečkem, včetně kování, max. Uw=1,2 W/m2K |  |  | kus | 2 | 0 |  | 0 |  |  |  | základní | 0 | 0 | 0.01 | 0.02 | 0 | 0 | 32 | M | 2 |  |  |  | ROZPOCET | 0 | 0 | 0 | 0 | 0 | 1 | 0 | 16
139 | M | 766-3b | plastové dvoukřídlé otevíravé a sklopné 1600x1400 mm, izolační dvojsklo 4-16-4 s plastovým "teplým" rámečkem, včetně kování, max. Uw=1,2 W/m2K |  |  | kus | 2 | 0 |  | 0 |  |  |  | základní | 0 | 0 | 0.01 | 0.02 | 0 | 0 | 32 | M | 2 |  |  |  | ROZPOCET | 0 | 0 | 0 | 0 | 0 | 1 | 0 | 16
140 | K | 766622116 | Montáž plastových oken plochy přes 1 m2 pevných výšky do 2,5 m s rámem do zdiva |  |  | m2 | 11.725 | 0 |  | 0 |  |  |  | základní | 1.339 | 15.6998 | 0.00025 | 0.0029312 | 0 | 0 | 16 | K | 2 |  |  |  | ROZPOCET | 0 | 0 | 0 | 0 | 0 | 1 | 0 | 16
|  |  | 2,1*1,6*2+0,75*1,6+1,05*1,6+1,25*1,7 |  |  |  | 11.725 | [14 empty] | VV | 2 | 2 | -1 | 1 | ROZPOCET
141 | M | 766-1b | plastové dvoukřídlé otevíravé a sklopné 2100x1600 mm, izolační dvojsklo 4-16-4 s plastovým "teplým" rámečkem, včetně kování, max. Uw=1,2 W/m2K |  |  | kus | 2 | 0 |  | 0 |  |  |  | základní | 0 | 0 | 0.015 | 0.03 | 0 | 0 | 32 | M | 2 |  |  |  | ROZPOCET | 0 | 0 | 0 | 0 | 0 | 1 | 0 | 16
142 | M | 766-4b | plastové jednokřídlé otevíravé a sklopné 750x1600 mm, izolační dvojsklo 4-16-4 s plastovým "teplým" rámečkem, včetně kování, max. Uw=1,2 W/m2K |  |  | kus | 1 | 0 |  | 0 |  |  |  | základní | 0 | 0 | 0.01 | 0.01 | 0 | 0 | 32 | M | 2 |  |  |  | ROZPOCET | 0 | 0 | 0 | 0 | 0 | 1 | 0 | 16
143 | M | 766-5b | plastové jednokřídlé otevíravé a sklopné 1050x1600 mm, izolační dvojsklo 4-16-4 s plastovým "teplým" rámečkem, včetně kování, max. Uw=1,2 W/m2K |  |  | kus | 1 | 0 |  | 0 |  |  |  | základní | 0 | 0 | 0.01 | 0.01 | 0 | 0 | 32 | M | 2 |  |  |  | ROZPOCET | 0 | 0 | 0 | 0 | 0 | 1 | 0 | 16
144 | M | 766-6b | plastové jednokřídlé otevíravé a sklopné 1250x1700 mm, izolační dvojsklo 4-16-4 s plastovým "teplým" rámečkem, včetně kování, max. Uw=1,2 W/m2K |  |  | kus | 1 | 0 |  | 0 |  |  |  | základní | 0 | 0 | 0.015 | 0.015 | 0 | 0 | 32 | M | 2 |  |  |  | ROZPOCET | 0 | 0 | 0 | 0 | 0 | 1 | 0 | 16
145 | K | 766660001 | Montáž dveřních křídel otvíravých 1křídlových š do 0,8 m do ocelové zárubně |  |  | kus | 1 | 0 |  | 0 |  |  |  | základní | 1.682 | 1.682 | 0 | 0 | 0 | 0 | 16 | K | 2 |  |  |  | ROZPOCET | 0 | 0 | 0 | 0 | 0 | 1 | 0 | 16
146 | M | 611601560 | dveře dřevěné vnitřní hladké plné 1křídlové bílé 70x197 cm |  |  | kus | 1 | 0 |  | 0 |  |  |  | základní | 0 | 0 | 0.0155 | 0.0155 | 0 | 0 | 32 | M | 2 |  |  |  | ROZPOCET | 0 | 0 | 0 | 0 | 0 | 1 | 0 | 16
147 | K | 766660411 | Montáž vchodových dveří 1křídlových bez nadsvětlíku do zdiva |  |  | kus | 1 | 0 |  | 0 |  |  |  | základní | 7.36 | 7.36 | 0.00087 | 0.00087 | 0 | 0 | 16 | K | 2 |  |  |  | ROZPOCET | 0 | 0 | 0 | 0 | 0 | 1 | 0 | 16
148 | M | 766-7b | plastové vchodové jednokřídlé plné 1000x2050 mm, včetně kování, zámku, prahu, max Ud=1,2 W/m2K |  |  | kus | 1 | 0 |  | 0 |  |  |  | základní | 0 | 0 | 0.015 | 0.015 | 0 | 0 | 32 | M | 2 |  |  |  | ROZPOCET | 0 | 0 | 0 | 0 | 0 | 1 | 0 | 16
149 | K | 766694112 | Montáž parapetních desek plastových šířky do 30 cm délky do 1,6 m |  |  | kus | 6 | 0 |  | 0 |  |  |  | základní | 0.464 | 2.784 | 0 | 0 | 0 | 0 | 16 | K | 2 |  |  |  | ROZPOCET | 0 | 0 | 0 | 0 | 0 | 1 | 0 | 16
|  |  | "výkres D.1.1.06" | [18 empty] | VV | 2 | 1 | -1 | 0 | ROZPOCET
|  |  | 2+1+1+2 |  |  |  | 6 | [14 empty] | VV | 2 | 2 | -1 | 1 | ROZPOCET
150 | M | 611444010 | parapet plastový vnitřní komůrkový bílý 26,5 x 2 cm |  |  | m | 5.2 | 0 |  | 0 |  |  |  | základní | 0 | 0 | 0.0015 | 0.0078 | 0 | 0 | 32 | M | 2 |  |  |  | ROZPOCET | 0 | 0 | 0 | 0 | 0 | 1 | 0 | 16
|  |  | "výkres D.1.1.06" | [18 empty] | VV | 2 | 1 | -1 | 0 | ROZPOCET
|  |  | 1,45*2+1,05+1,25 |  |  |  | 5.2 | [14 empty] | VV | 2 | 2 | -1 | 1 | ROZPOCET
151 | M | 611444000 | parapet plastový vnitřní komůrkový bílý 16,5 x 2 cm |  |  | m | 3.2 | 0 |  | 0 |  |  |  | základní | 0 | 0 | 0.0011 | 0.00352 | 0 | 0 | 32 | M | 2 |  |  |  | ROZPOCET | 0 | 0 | 0 | 0 | 0 | 1 | 0 | 16
|  |  | "výkres D.1.1.06" | [18 empty] | VV | 2 | 1 | -1 | 0 | ROZPOCET
|  |  | 1,6*2 |  |  |  | 3.2 | [14 empty] | VV | 2 | 2 | -1 | 1 | ROZPOCET
152 | K | 766694121 | Montáž parapetních desek plastových šířky přes 30 cm délky do 1,0 m |  |  | kus | 1 | 0 |  | 0 |  |  |  | základní | 0.521 | 0.521 | 0 | 0 | 0 | 0 | 16 | K | 2 |  |  |  | ROZPOCET | 0 | 0 | 0 | 0 | 0 | 1 | 0 | 16
|  |  | "výkres D.1.1.06" | [18 empty] | VV | 2 | 1 | -1 | 0 | ROZPOCET
|  |  | 1 |  |  |  | 1 | [14 empty] | VV | 2 | 2 | -1 | 1 | ROZPOCET
153 | M | 611444050 | parapet plastový vnitřní komůrkový bílý 46,5 x 2 cm |  |  | m | 0.75 | 0 |  | 0 |  |  |  | základní | 0 | 0 | 0.003 | 0.00225 | 0 | 0 | 32 | M | 2 |  |  |  | ROZPOCET | 0 | 0 | 0 | 0 | 0 | 1 | 0 | 16
|  |  | "výkres D.1.1.06" | [18 empty] | VV | 2 | 1 | -1 | 0 | ROZPOCET
|  |  | 0,75 |  |  |  | 0.75 | [14 empty] | VV | 2 | 2 | -1 | 1 | ROZPOCET
154 | K | 766694123 | Montáž parapetních desek plastových šířky přes 30 cm délky do 2,6 m |  |  | kus | 2 | 0 |  | 0 |  |  |  | základní | 0.967 | 1.934 | 0 | 0 | 0 | 0 | 16 | K | 2 |  |  |  | ROZPOCET | 0 | 0 | 0 | 0 | 0 | 1 | 0 | 16
|  |  | "výkres D.1.1.06" | [18 empty] | VV | 2 | 1 | -1 | 0 | ROZPOCET
|  |  | 2 |  |  |  | 2 | [14 empty] | VV | 2 | 2 | -1 | 1 | ROZPOCET
155 | M | 611444050 | parapet plastový vnitřní komůrkový bílý 46,5 x 2 cm |  |  | m | 4.2 | 0 |  | 0 |  |  |  | základní | 0 | 0 | 0.003 | 0.0126 | 0 | 0 | 32 | M | 2 |  |  |  | ROZPOCET | 0 | 0 | 0 | 0 | 0 | 1 | 0 | 16
|  |  | "výkres D.1.1.06" | [18 empty] | VV | 2 | 1 | -1 | 0 | ROZPOCET
|  |  | 2,1*2 |  |  |  | 4.2 | [14 empty] | VV | 2 | 2 | -1 | 1 | ROZPOCET
156 | M | 611444150 | koncovka k parapetu plastovému vnitřnímu 1 pár |  |  | kus | 9 | 0 |  | 0 |  |  |  | základní | 0 | 0 | 0.0002 | 0.0018 | 0 | 0 | 32 | M | 2 |  |  |  | ROZPOCET | 0 | 0 | 0 | 0 | 0 | 1 | 0 | 16
|  |  | 6+1+2 |  |  |  | 9 | [14 empty] | VV | 2 | 2 | -1 | 1 | ROZPOCET
157 | K | 998766101 | Přesun hmot tonážní pro konstrukce truhlářské v objektech v do 6 m |  |  | t | 0.169 | 0 |  | 0 |  |  |  | základní | 2.255 | 0.3811 | 0 | 0 | 0 | 0 | 16 | K | 2 |  |  |  | ROZPOCET | 0 | 0 | 0 | 0 | 0 | 1 | 0 | 16
| 767 - Konstrukce zámečnické | [8 empty] | 0 | [5 empty] | 12.0979 |  | 0.33883 |  | 0 | 2 | D | 1 |  |  |  | ROZPOCET | [6 empty] | 0
158 | K | 7670000R1 | D+M klec ocelová uzamykatelná z tyčoviny D 10 mm, o rozměrech 0,9x0,5x1,2 m s oky 0,15x0,15 m, ověřit před realizací (na základě zvoleného typu TČ) |  |  | kus | 1 | 0 |  | 0 |  | Tepelné čerpadlo |  | základní | 0 | 0 | 0.01 | 0.01 | 0 | 0 | 16 | K | 2 |  |  |  | ROZPOCET | 0 | 0 | 0 | 0 | 0 | 1 | 0 | 16
|  |  | "Klec pro tepelné čerpadlo" | [18 empty] | VV | 2 | 1 | -1 | 0 | ROZPOCET
|  |  | 1 |  |  |  | 1 | [14 empty] | VV | 2 | 2 | -1 | 1 | ROZPOCET
159 | K | 7670000R2 | Montáž sloupku s čidlem |  |  | kus | 1 | 0 |  | 0 |  |  |  | základní | 0 | 0 | 0 | 0 | 0 | 0 | 16 | K | 2 |  |  |  | ROZPOCET | 0 | 0 | 0 | 0 | 0 | 1 | 0 | 16
|  |  | "severo-západní pohled" | [18 empty] | VV | 2 | 1 | -1 | 0 | ROZPOCET
|  |  | 1 |  |  |  | 1 | [14 empty] | VV | 2 | 2 | -1 | 1 | ROZPOCET
160 | K | 7670000R2-D | Demontáž sloupku s čidlem |  |  | kus | 1 | 0 |  | 0 |  |  |  | základní | 0 | 0 | 0 | 0 | 0 | 0 | 16 | K | 2 |  |  |  | ROZPOCET | 0 | 0 | 0 | 0 | 0 | 1 | 0 | 16
|  |  | "severo-západní pohled" | [18 empty] | VV | 2 | 1 | -1 | 0 | ROZPOCET
|  |  | 1 |  |  |  | 1 | [14 empty] | VV | 2 | 2 | -1 | 1 | ROZPOCET
161 | K | 7670000R3 | Demontáž drobných kovových prvků na fasádě (závlač, tyč) |  |  | kus | 2 | 0 |  | 0 |  |  |  | základní | 0 | 0 | 0 | 0 | 0 | 0 | 16 | K | 2 |  |  |  | ROZPOCET | 0 | 0 | 0 | 0 | 0 | 1 | 0 | 16
|  |  | "severo-západní pohled" | [18 empty] | VV | 2 | 1 | -1 | 0 | ROZPOCET
|  |  | 1+1 |  |  |  | 2 | [14 empty] | VV | 2 | 2 | -1 | 1 | ROZPOCET
162 | K | 7670000R4 | Montáž dopravní značky na fasádě |  |  | kus | 1 | 0 |  | 0 |  |  |  | základní | 0 | 0 | 0 | 0 | 0 | 0 | 16 | K | 2 |  |  |  | ROZPOCET | 0 | 0 | 0 | 0 | 0 | 1 | 0 | 16
|  |  | "severo-západní pohled" | [18 empty] | VV | 2 | 1 | -1 | 0 | ROZPOCET
|  |  | 1 |  |  |  | 1 | [14 empty] | VV | 2 | 2 | -1 | 1 | ROZPOCET
163 | K | 7670000R4-D | Demontáž dopravní značky na fasádě |  |  | kus | 1 | 0 |  | 0 |  |  |  | základní | 0 | 0 | 0 | 0 | 0 | 0 | 16 | K | 2 |  |  |  | ROZPOCET | 0 | 0 | 0 | 0 | 0 | 1 | 0 | 16
|  |  | "severo-západní pohled" | [18 empty] | VV | 2 | 1 | -1 | 0 | ROZPOCET
|  |  | 1 |  |  |  | 1 | [14 empty] | VV | 2 | 2 | -1 | 1 | ROZPOCET
164 | K | 7670000R5 | Montáž cedule na fasádě |  |  | kus | 5 | 0 |  | 0 |  |  |  | základní | 0 | 0 | 0 | 0 | 0 | 0 | 16 | K | 2 |  |  |  | ROZPOCET | 0 | 0 | 0 | 0 | 0 | 1 | 0 | 16
|  |  | "jiho-západní pohled" | [18 empty] | VV | 2 | 1 | -1 | 0 | ROZPOCET
|  |  | 5 |  |  |  | 5 | [14 empty] | VV | 2 | 2 | -1 | 1 | ROZPOCET
165 | K | 7670000R5-D | Demontáž cedule na fasádě |  |  | kus | 5 | 0 |  | 0 |  |  |  | základní | 0 | 0 | 0 | 0 | 0 | 0 | 16 | K | 2 |  |  |  | ROZPOCET | 0 | 0 | 0 | 0 | 0 | 1 | 0 | 16
|  |  | "jiho-západní pohled" | [18 empty] | VV | 2 | 1 | -1 | 0 | ROZPOCET
|  |  | 5 |  |  |  | 5 | [14 empty] | VV | 2 | 2 | -1 | 1 | ROZPOCET
166 | K | 7670000R6 | Montáž držáku na vlajku na fasádě |  |  | kus | 1 | 0 |  | 0 |  |  |  | základní | 0 | 0 | 0 | 0 | 0 | 0 | 16 | K | 2 |  |  |  | ROZPOCET | 0 | 0 | 0 | 0 | 0 | 1 | 0 | 16
|  |  | "jiho-západní pohled" | [18 empty] | VV | 2 | 1 | -1 | 0 | ROZPOCET
|  |  | 1 |  |  |  | 1 | [14 empty] | VV | 2 | 2 | -1 | 1 | ROZPOCET
167 | K | 7670000R6-D | Demontáž držáku na vlajku na fasádě |  |  | kus | 1 | 0 |  | 0 |  |  |  | základní | 0 | 0 | 0 | 0 | 0 | 0 | 16 | K | 2 |  |  |  | ROZPOCET | 0 | 0 | 0 | 0 | 0 | 1 | 0 | 16
|  |  | "jiho-západní pohled" | [18 empty] | VV | 2 | 1 | -1 | 0 | ROZPOCET
|  |  | 1 |  |  |  | 1 | [14 empty] | VV | 2 | 2 | -1 | 1 | ROZPOCET
168 | K | 7670000R7 | Montáž mříží pevných přivařených - nastavení stávajících úchytů mříží |  |  | kus | 8 | 0 |  | 0 |  |  |  | základní | 0 | 0 | 0 | 0 | 0 | 0 | 16 | K | 2 |  |  |  | ROZPOCET | 0 | 0 | 0 | 0 | 0 | 1 | 0 | 16
|  |  | 8 |  |  |  | 8 | [14 empty] | VV | 2 | 2 | -1 | 1 | ROZPOCET
169 | M | 145502100 | profil FeZn čtvercový 10x10 mm |  |  | t | 0.001 | 0 |  | 0 |  |  |  | základní | 0 | 0 | 1 | 0.001 | 0 | 0 | 32 | M | 2 |  |  |  | ROZPOCET | 0 | 0 | 0 | 0 | 0 | 1 | 0 | 16
|  |  | Hmotnost: 0,79kg/m | [18 empty] | P | 2
|  |  | 8*0,79*0,18/1000 |  |  |  | 0.001 | [14 empty] | VV | 2 | 2 | -1 | 1 | ROZPOCET
170 | K | 7670000R7-D | Demontáž mříží pevných přivařených - odříznutí stávajících úchytů |  |  | kus | 8 | 0 |  | 0 |  |  |  | základní | 0 | 0 | 0 | 0 | 0 | 0 | 16 | K | 2 |  |  |  | ROZPOCET | 0 | 0 | 0 | 0 | 0 | 1 | 0 | 16
|  |  | 8 |  |  |  | 8 | [14 empty] | VV | 2 | 2 | -1 | 1 | ROZPOCET
171 | K | 767646401 | Montáž revizních dvířek 1křídlových s rámem do 300 x 150 mm, včetně nastavení vnitřku skříňky o tloušťku zateplení |  |  | kus | 1 | 0 |  | 0 |  |  |  | základní | 0.47 | 0.47 | 0 | 0 | 0 | 0 | 16 | K | 2 |  |  |  | ROZPOCET | 0 | 0 | 0 | 0 | 0 | 1 | 0 | 16
|  |  | "jiho-západní pohled" | [18 empty] | VV | 2 | 1 | -1 | 0 | ROZPOCET
|  |  | 1 |  |  |  | 1 | [14 empty] | VV | 2 | 2 | -1 | 1 | ROZPOCET
172 | M | 553435100 | dvířka z pozinkovaného plechu 300x150 mm včetně rámu a nastavení skříňky o tloušťku zateplení |  |  | kus | 1 | 0 |  | 0 |  |  |  | základní | 0 | 0 | 0.0024 | 0.0024 | 0 | 0 | 32 | M | 2 |  |  |  | ROZPOCET | 0 | 0 | 0 | 0 | 0 | 1 | 0 | 16
|  |  | "jiho-západní pohled" | [18 empty] | VV | 2 | 1 | -1 | 0 | ROZPOCET
|  |  | 1 |  |  |  | 1 | [14 empty] | VV | 2 | 2 | -1 | 1 | ROZPOCET
173 | K | 767646402 | Montáž revizních dvířek 1křídlových s rámem 950 x 700 mm |  |  | kus | 1 | 0 |  | 0 |  |  |  | základní | 0.61 | 0.61 | 0 | 0 | 0 | 0 | 16 | K | 2 |  |  |  | ROZPOCET | 0 | 0 | 0 | 0 | 0 | 1 | 0 | 16
|  |  | "jiho-západní pohled" | [18 empty] | VV | 2 | 1 | -1 | 0 | ROZPOCET
|  |  | 1 |  |  |  | 1 | [14 empty] | VV | 2 | 2 | -1 | 1 | ROZPOCET
174 | M | 553435120 | dvířka elektro 950x700 mm |  |  | kus | 1 | 0 |  | 0 |  |  |  | základní | 0 | 0 | 0.0032 | 0.0032 | 0 | 0 | 32 | M | 2 |  |  |  | ROZPOCET | 0 | 0 | 0 | 0 | 0 | 1 | 0 | 16
|  |  | "jiho-západní pohled" | [18 empty] | VV | 2 | 1 | -1 | 0 | ROZPOCET
|  |  | 1 |  |  |  | 1 | [14 empty] | VV | 2 | 2 | -1 | 1 | ROZPOCET
175 | K | 767652220 | Montáž vrat garážových otočných do ocelové konstrukce plochy do 9 m2 včetně rámu |  |  | kus | 1 | 0 |  | 0 |  |  |  | základní | 7.68 | 7.68 | 0.00085 | 0.00085 | 0 | 0 | 16 | K | 2 |  |  |  | ROZPOCET | 0 | 0 | 0 | 0 | 0 | 1 | 0 | 16
176 | M | 5530000R1 | vrata ocelová dvoukřídlá otočná |  |  | kus | 1 | 0 |  | 0 |  |  |  | základní | 0 | 0 | 0.321 | 0.321 | 0 | 0 | 32 | M | 2 |  |  |  | ROZPOCET | 0 | 0 | 0 | 0 | 0 | 1 | 0 | 16
177 | K | 7670000R8 | Mříže pevné přivařené - demontáž, zmenšit o 50 mm a navařit na nové kotvy v ostění oken, včetně připojovacího a kotevního materiálu |  |  | kus | 1 | 0 |  | 0 |  |  |  | základní | 0.46 | 0.46 | 0.00038 | 0.00038 | 0 | 0 | 16 | K | 2 |  |  |  | ROZPOCET | 0 | 0 | 0 | 0 | 0 | 1 | 0 | 16
|  |  | "jiho-východní pohled" | [18 empty] | VV | 2 | 1 | -1 | 0 | ROZPOCET
|  |  | 1 |  |  |  | 1 | [14 empty] | VV | 2 | 2 | -1 | 1 | ROZPOCET
178 | K | 767821112 | Montáž poštovní schránky zavěšené |  |  | kus | 1 | 0 |  | 0 |  |  |  | základní | 0.875 | 0.875 | 0 | 0 | 0 | 0 | 16 | K | 2 |  |  |  | ROZPOCET | 0 | 0 | 0 | 0 | 0 | 1 | 0 | 16
|  |  | "jiho-západní pohled" | [18 empty] | VV | 2 | 1 | -1 | 0 | ROZPOCET
|  |  | 1 |  |  |  | 1 | [14 empty] | VV | 2 | 2 | -1 | 1 | ROZPOCET
179 | K | 767821112-D | Demontáž poštovní schránky zavěšené |  |  | kus | 1 | 0 |  | 0 |  |  |  | základní | 0.875 | 0.875 | 0 | 0 | 0 | 0 | 16 | K | 2 |  |  |  | ROZPOCET | 0 | 0 | 0 | 0 | 0 | 1 | 0 | 16
|  |  | "jiho-západní pohled" | [18 empty] | VV | 2 | 1 | -1 | 0 | ROZPOCET
|  |  | 1 |  |  |  | 1 | [14 empty] | VV | 2 | 2 | -1 | 1 | ROZPOCET
180 | K | 998767101 | Přesun hmot tonážní pro zámečnické konstrukce v objektech v do 6 m |  |  | t | 0.339 | 0 |  | 0 |  |  |  | základní | 3.327 | 1.1279 | 0 | 0 | 0 | 0 | 16 | K | 2 |  |  |  | ROZPOCET | 0 | 0 | 0 | 0 | 0 | 1 | 0 | 16
| 771 - Podlahy z dlaždic | [8 empty] | 0 | [5 empty] | 9.2049 |  | 0.32372 |  | 0.56423 | 2 | D | 1 |  |  |  | ROZPOCET | [6 empty] | 0
181 | K | 771571113 | Montáž podlah z keramických dlaždic režných hladkých do malty do 12 ks/m2 |  |  | m2 | 5.633 | 0 |  | 0 |  |  |  | základní | 1.099 | 6.1907 | 0.03767 | 0.2122 | 0 | 0 | 16 | K | 2 |  |  |  | ROZPOCET | 0 | 0 | 0 | 0 | 0 | 1 | 0 | 16
|  |  | "místnost 106 a 107b" | [18 empty] | VV | 2 | 1 | -1 | 0 | ROZPOCET
|  |  | 1,6*1+0,1*0,9+1,19*1,5+1,7*1,3-0,35*0,15 |  |  |  | 5.633 | [14 empty] | VV | 2 | 2 | -1 | 1 | ROZPOCET
182 | M | 597611350 | dlaždice keramické (barevné) 30 x 30 x 0,8 cm |  |  | m2 | 6.196 | 0 |  | 0 |  |  |  | základní | 0 | 0 | 0.018 | 0.11153 | 0 | 0 | 32 | M | 2 |  |  |  | ROZPOCET | 0 | 0 | 0 | 0 | 0 | 1 | 0 | 16
183 | K | 771571810 | Demontáž podlah z dlaždic keramických kladených do malty |  |  | m2 | 6.784 | 0 |  | 0 |  |  |  | základní | 0.368 | 2.4965 | 0 | 0 | 0.08317 | 0.56423 | 16 | K | 2 |  |  |  | ROZPOCET | 0 | 0 | 0 | 0 | 0 | 1 | 0 | 16
|  |  | "místnost 106 a 107" | [18 empty] | VV | 2 | 1 | -1 | 0 | ROZPOCET
|  |  | 1,6*2,4-0,35*0,15+1,19*2,4+0,1*0,7*2 |  |  |  | 6.784 | [14 empty] | VV | 2 | 2 | -1 | 1 | ROZPOCET
184 | K | 998771101 | Přesun hmot tonážní pro podlahy z dlaždic v objektech v do 6 m |  |  | t | 0.324 | 0 |  | 0 |  |  |  | základní | 1.598 | 0.51775 | 0 | 0 | 0 | 0 | 16 | K | 2 |  |  |  | ROZPOCET | 0 | 0 | 0 | 0 | 0 | 1 | 0 | 16
| 781 - Dokončovací práce - obklady keramické | [8 empty] | 0 | [5 empty] | 44.1756 |  | 1.1621 |  | 3.624 | 2 | D | 1 |  |  |  | ROZPOCET | [6 empty] | 0
185 | K | 781471113 | Montáž obkladů vnitřních keramických hladkých do 19 ks/m2 kladených do malty |  |  | m2 | 24.937 | 0 |  | 0 |  |  |  | základní | 1.171 | 29.2012 | 0.03362 | 0.83838 | 0 | 0 | 16 | K | 2 |  |  |  | ROZPOCET | 0 | 0 | 0 | 0 | 0 | 1 | 0 | 16
|  |  | "místnost 106, 107a a 107b" | [18 empty] | VV | 2 | 1 | -1 | 0 | ROZPOCET
|  |  | 1,7*(2,89+1,5+0,2+1,7+0,4+1,7+1+1,7+0,1)+2,2*(0,9+1,19+0,9)-0,08*1,6-0,67*0,8 |  |  |  | 24.937 | [14 empty] | VV | 2 | 2 | -1 | 1 | ROZPOCET
186 | M | 597610100 | obkládačky keramické (barevné) 25 x 33 x 0,7 cm |  |  | m2 | 27.431 | 0 |  | 0 |  |  |  | základní | 0 | 0 | 0.0118 | 0.32369 | 0 | 0 | 32 | M | 2 |  |  |  | ROZPOCET | 0 | 0 | 0 | 0 | 0 | 1 | 0 | 16
187 | K | 781471810 | Demontáž obkladů z obkladaček keramických kladených do malty |  |  | m2 | 44.466 | 0 |  | 0 |  |  |  | základní | 0.295 | 13.1175 | 0 | 0 | 0.0815 | 3.624 | 16 | K | 2 |  |  |  | ROZPOCET | 0 | 0 | 0 | 0 | 0 | 1 | 0 | 16
|  |  | "vnější sokl" | [18 empty] | VV | 2 | 1 | -1 | 0 | ROZPOCET
|  |  | 15,56+4,27+4,7+1,02 |  |  |  | 25.55 | [14 empty] | VV | 2 | 2 | -1 | 0 | ROZPOCET
|  |  | "obklad v místnosti 106 a 107" | [18 empty] | VV | 2 | 1 | -1 | 0 | ROZPOCET
|  |  | 1,7*(1+1,19*2+2,4+1+1,6*2+1,5)-0,75*0,8 |  |  |  | 18.916 | [14 empty] | VV | 2 | 2 | -1 | 0 | ROZPOCET
|  |  | Součet |  |  |  | 44.466 | [14 empty] | VV | 2 | 4 | -1 | 1 | ROZPOCET
188 | K | 998781101 | Přesun hmot tonážní pro obklady keramické v objektech v do 6 m |  |  | t | 1.162 | 0 |  | 0 |  |  |  | základní | 1.598 | 1.8569 | 0 | 0 | 0 | 0 | 16 | K | 2 |  |  |  | ROZPOCET | 0 | 0 | 0 | 0 | 0 | 1 | 0 | 16
| 783 - Dokončovací práce - nátěry | [8 empty] | 0 | [5 empty] | 18.5242 |  | 0.01427 |  | 0 | 2 | D | 1 |  |  |  | ROZPOCET | [6 empty] | 0
189 | K | 783101801 | Odstranění nátěrů okartáčováním z ocelových konstrukcí |  |  | m2 | 20.652 | 0 |  | 0 |  |  |  | základní | 0.143 | 2.9532 | 0 | 0 | 0 | 0 | 16 | K | 2 |  |  |  | ROZPOCET | 0 | 0 | 0 | 0 | 0 | 1 | 0 | 16
|  |  | 1,95*1,45*2+0,6*1,45+0,25*0,5+0,67*0,95+1,4*1,8*2+1,3*1,3*2+1,1*1,55+1*2,05+0,85*1,4 |  |  |  | 20.652 | [14 empty] | VV | 2 | 2 | -1 | 1 | ROZPOCET
190 | K | 783121111 | Nátěry syntetické ocelových konstrukcí barva dražší lesklý povrch 1x antikorozní, 1x základní, 1x email |  |  | m2 | 20.652 | 0 |  | 0 |  |  |  | základní | 0.15 | 3.0978 | 0.00055 | 0.011359 | 0 | 0 | 16 | K | 2 |  |  |  | ROZPOCET | 0 | 0 | 0 | 0 | 0 | 1 | 0 | 16
|  |  | 1,95*1,45*2+0,6*1,45+0,25*0,5+0,67*0,95+1,4*1,8*2+1,3*1,3*2+1,1*1,55+1*2,05+0,85*1,4 |  |  |  | 20.652 | [14 empty] | VV | 2 | 2 | -1 | 1 | ROZPOCET
191 | K | 783601813 | Odstranění nátěrů z dřevěných dveří a zárubní oškrabáním s obroušením |  |  | m2 | 1.44 | 0 |  | 0 |  |  |  | základní | 0.107 | 0.15408 | 0 | 0 | 0 | 0 | 16 | K | 2 |  |  |  | ROZPOCET | 0 | 0 | 0 | 0 | 0 | 1 | 0 | 16
|  |  | "výkres D.1.1.10" | [18 empty] | VV | 2 | 1 | -1 | 0 | ROZPOCET
|  |  | 1,6*0,9 |  |  |  | 1.44 | [14 empty] | VV | 2 | 2 | -1 | 1 | ROZPOCET
192 | K | 783601816 | Odstranění nátěrů z dřevěných podbití oškrabáním s obroušením |  |  | m2 | 4.508 | 0 |  | 0 |  |  |  | základní | 0.13 | 0.58604 | 0 | 0 | 0 | 0 | 16 | K | 2 |  |  |  | ROZPOCET | 0 | 0 | 0 | 0 | 0 | 1 | 0 | 16
|  |  | "přesah střechy" | [18 empty] | VV | 2 | 1 | -1 | 0 | ROZPOCET
|  |  | 0,2*5,56+0,4*4,5+0,4*1,67+2,9*0,32 |  |  |  | 4.508 | [14 empty] | VV | 2 | 2 | -1 | 1 | ROZPOCET
193 | K | 783626020 | Nátěry syntetické truhlářských konstrukcí barva standardní 2x lakování |  |  | m2 | 1.44 | 0 |  | 0 |  |  |  | základní | 0.341 | 0.49104 | 0.00023 | 0.0003312 | 0 | 0 | 16 | K | 2 |  |  |  | ROZPOCET | 0 | 0 | 0 | 0 | 0 | 1 | 0 | 16
|  |  | "výkres D.1.1.10" | [18 empty] | VV | 2 | 1 | -1 | 0 | ROZPOCET
|  |  | 1,6*0,9 |  |  |  | 1.44 | [14 empty] | VV | 2 | 2 | -1 | 1 | ROZPOCET
194 | K | 783726200 | Nátěry syntetické tesařských konstrukcí barva standardní lazurovacím lakem 2x lakování |  |  | m2 | 4.508 | 0 |  | 0 |  |  |  | základní | 0.097 | 0.43728 | 0.00022 | 0.00099176 | 0 | 0 | 16 | K | 2 |  |  |  | ROZPOCET | 0 | 0 | 0 | 0 | 0 | 1 | 0 | 16
|  |  | "přesah střechy" | [18 empty] | VV | 2 | 1 | -1 | 0 | ROZPOCET
|  |  | 0,2*5,56+0,4*4,5+0,4*1,67+2,9*0,32 |  |  |  | 4.508 | [14 empty] | VV | 2 | 2 | -1 | 1 | ROZPOCET
195 | K | 783801812 | Odstranění nátěrů z omítek stěn oškrabáním s obroušením |  |  | m2 | 158.893 | 0 |  | 0 |  |  |  | základní | 0.068 | 10.8047 | 1e-05 | 0.0015889 | 0 | 0 | 4 | K | 2 |  |  |  | ROZPOCET | 0 | 0 | 0 | 0 | 0 | 1 | 0 | 4
|  |  | "SO1b-SO3b, SO10b" | [18 empty] | VV | 2 | 1 | -1 | 0 | ROZPOCET
|  |  | 2,3*3,77+2*0,61+5,68*3,55+5,68*1,45+10,46*3,55+0,81*1,25+12,86*3,55+0,34*2,3+6,43*3,55+6,43*1,45+1,62*3,77 |  |  |  | 161.129 | [14 empty] | VV | 2 | 2 | -1 | 0 | ROZPOCET
|  |  | -(2*2,04*1,57+2*1,39*1,42+2*1,54*1,37+1*0,69*1,57+1*0,99*1,57+1*1,19*1,67+1*0,94*2,02) |  |  |  | -21.097 | [14 empty] | VV | 2 | 2 | -1 | 0 | ROZPOCET
|  |  | -(1*0,84*1,57+1,2*0,85+0,5*0,35+0,3*0,45+0,85*0,75+0,77*1,05+0,3*0,45+0,25*0,4+0,35*0,17) |  |  |  | -4.389 | [14 empty] | VV | 2 | 2 | -1 | 0 | ROZPOCET
|  |  | Mezisoučet |  |  |  | 135.643 | [14 empty] | VV | 2 | 3 | -1 | 0 | ROZPOCET
|  |  | "SO4b" | [18 empty] | VV | 2 | 1 | -1 | 0 | ROZPOCET
|  |  | 2,72*3,15+5,22*2,5-(1*2,05+2*1,6*1,4) |  |  |  | 15.088 | [14 empty] | VV | 2 | 2 | -1 | 0 | ROZPOCET
|  |  | "Ostění a nadpraží" | [18 empty] | VV | 2 | 1 | -1 | 0 | ROZPOCET
|  |  | 0,2*(2*2,1+2*2*1,57+2*1,45+2*2*1,42+1*0,75+1*2*1,57+1*1,05+1*2*1,57+1*1,25+1*2*1,67+1*1+1*2*2,02+1*0,9+1*2*1,57) |  |  |  | 8.162 | [14 empty] | VV | 2 | 2 | -1 | 0 | ROZPOCET
|  |  | Součet |  |  |  | 158.893 | [14 empty] | VV | 2 | 4 | -1 | 1 | ROZPOCET
| 784 - Dokončovací práce - malby a tapety | [8 empty] | 0 | [5 empty] | 5.0368 |  | 0.012592 |  | 0 | 2 | D | 1 |  |  |  | ROZPOCET | [6 empty] | 0
196 | K | 784211101 | Dvojnásobné bílé malby ze směsí za mokra výborně otěruvzdorných v místnostech výšky do 3,80 m |  |  | m2 | 48.431 | 0 |  | 0 |  |  |  | základní | 0.104 | 5.0368 | 0.00026 | 0.012592 | 0 | 0 | 16 | K | 2 |  |  |  | ROZPOCET | 0 | 0 | 0 | 0 | 0 | 1 | 0 | 16
|  |  | "skladba S2b" | [18 empty] | VV | 2 | 1 | -1 | 0 | ROZPOCET
|  |  | 2,39*5,07 |  |  |  | 12.117 | [14 empty] | VV | 2 | 2 | -1 | 0 | ROZPOCET
|  |  | "místnost 106, 107a a 107b" | [18 empty] | VV | 2 | 1 | -1 | 0 | ROZPOCET
|  |  | (1,5+2,54+0,15+0,35+1,15+1,7+1)*(2,95-1,7)-0,9*(2,02-1,7)-0,8*(2,02-1,7) |  |  |  | 9.944 | [14 empty] | VV | 2 | 2 | -1 | 0 | ROZPOCET
|  |  | 1,19*(2,95-2,35) |  |  |  | 0.714 | [14 empty] | VV | 2 | 2 | -1 | 0 | ROZPOCET
|  |  | 1*1,6+2,89*1,3+1,1*1,19 |  |  |  | 6.666 | [14 empty] | VV | 2 | 2 | -1 | 0 | ROZPOCET
|  |  | "za otopnými tělesy" | [18 empty] | VV | 2 | 1 | -1 | 0 | ROZPOCET
|  |  | 1,5*1*7 |  |  |  | 10.5 | [14 empty] | VV | 2 | 2 | -1 | 0 | ROZPOCET
|  |  | "ostění a nadpraží" | [18 empty] | VV | 2 | 1 | -1 | 0 | ROZPOCET
|  |  | (2,1+1,6*2+0,75+1,6*2+2,1+1,6*2)*0,4+(1,25+1,7*2)*0,2+(1,45+1,45*2)*2*0,2 |  |  |  | 8.49 | [14 empty] | VV | 2 | 2 | -1 | 0 | ROZPOCET
|  |  | Součet |  |  |  | 48.431 | [14 empty] | VV | 2 | 4 | -1 | 1 | ROZPOCET
| OST - Ostatní náklady | [8 empty] | 0 | [5 empty] | 0 |  | 0 |  | 0 | 4 | D | 0 |  |  |  | ROZPOCET | [6 empty] | 0
197 | K | 999000001 | Drobné zednické přípomoce a stavební práce při ZTI, ÚT a elektro pracích - prostupy, frézování, sekací a bourací práce, vyspravení povrchů v okolí prostupů a rýh včetně malby (budou vykázány ve stavebním deníku) |  |  | hod | 100 | 0 |  | 0 |  |  |  | základní | 0 | 0 | 0 | 0 | 0 | 0 | 512 | K | 1 |  |  |  | ROZPOCET | 0 | 0 | 0 | 0 | 0 | 1 | 0 | 512
| VRN - Vedlejší rozpočtové náklady | [8 empty] | 0 | [5 empty] | 0 |  | 0 |  | 0 | 5 | D | 0 |  |  |  | ROZPOCET | [6 empty] | 0
198 | K | 011114000 | Inženýrské sítě, vytýčení stavby, staveniště |  |  | kpl | 1 | 0 |  | 0 |  |  |  | základní | 0 | 0 | 0 | 0 | 0 | 0 | 1024 | K | 1 |  |  |  | ROZPOCET | 0 | 0 | 0 | 0 | 0 | 1 | 0 | 1024
|  |  | Náklady na seznámení se s rozmístěním a trasou stávajících známých inženýrských sítí na staveništi a přilehlých pozemcích dotčených prováděním díla, jejich případné přeložení, nebo ochrana tak, aby v průběhu provádění díla nedošlo k jejich poškození, včetně zpětného protokolárního předání jejich správcům. Zhotovitel je povinen dodržovat všechny podmínky správců nebo vlastníků těchto sítí a nese veškeré důsledky a škody vzniklé jejich nedodržením. | [18 empty] | P | 1
199 | K | 013254000 | Dokumentace skutečného provedení stavby - tištěná verze |  |  | kpl | 1 | 0 |  | 0 |  |  |  | základní | 0 | 0 | 0 | 0 | 0 | 0 | 1024 | K | 1 |  |  |  | ROZPOCET | 0 | 0 | 0 | 0 | 0 | 1 | 0 | 1024
|  |  | Náklady na vypracování dokumentace skutečného provedení stavby - ve třech vyhotoveních v grafické (tištěné) podobě. Veškeré změny provedení stavby proti původnímu projektu musí být zapracovány do této dokumentace v souladu s ustanovením odst. 6 § 125 zákona č. 183/2006 Sb. (stavebního zákona) a § 4 vyhlášky č. 499/2006 Sb., o dokumentaci staveb. | [18 empty] | P | 1
200 | K | 013254001 | Dokumentace skutečného provedení stavby - digitální verze |  |  | kpl | 1 | 0 |  | 0 |  |  |  | základní | 0 | 0 | 0 | 0 | 0 | 0 | 1024 | K | 1 |  |  |  | ROZPOCET | 0 | 0 | 0 | 0 | 0 | 1 | 0 | 1024
|  |  | Náklady na vypracování dokumentace skutečného provedení stavby - jednou v digitální podobě. | [18 empty] | P | 1
201 | K | 013254R01 | Zkoušky, atesty a revize |  |  | kpl | 1 | 0 |  | 0 |  |  |  | základní | 0 | 0 | 0 | 0 | 0 | 0 | 1024 | K | 1 |  |  |  | ROZPOCET | 0 | 0 | 0 | 0 | 0 | 1 | 0 | 1024
|  |  | Náklady na zajištění všech nezbytných zkoušek, atestů a revizí podle ČSN a případných jiných právních nebo technických předpisů platných v době provádění a předání díla, kterými bude prokázáno dosažení předepsané kvality a předepsaných technických parametrů díla.Náklady na zajištění všech nezbytných zkoušek, atestů a revizí podle ČSN a případných jiných právních nebo technických předpisů platných v době provádění a předání díla, kterými bude prokázáno dosažení předepsané kvality a předepsaných technických parametrů díla. | [18 empty] | P | 1
202 | K | 031103000 | Vybudování, provoz, údržba a odstranění zařízení staveniště, mimostaveništní doprava |  |  | kpl | 1 | 0 |  | 0 |  |  |  | základní | 0 | 0 | 0 | 0 | 0 | 0 | 1024 | K | 1 |  |  |  | ROZPOCET | 0 | 0 | 0 | 0 | 0 | 1 | 0 | 1024
|  |  | Náklady na vyvudování a zajištění zařízení staveniště a jeho provoz, údržbu a likvidaci v souladu s platnými právními předpisy, včetně případného zajištění ohlášení dle zákona č. 183/2006 Sb., o územním plánování a stavebním řádu (stavební zákon), ve znění pozdějších předpisů; zřízení staveništních přípojek energií (vody a energie), jejich měření, provoz, údržba, úhrada a likvidace; zajištění případného zimního opatření; náklady na úpravu povrchů po odstranění zařízení staveniště a úklid ploch, na kterých bylo zařízení staveniště provozováno; dodávka, skladování, správa, zabudování a montáž veškerých dílů a materiálů a zařízení týkající se veřejné zakázky; zajištění staveniště proti přístupu nepovolaných osob, zabezpečení staveniště. Náklady na vybavení objektů a zařízení staveniště a odstranění objektů zařízení staveniště včetně odvozu. Náklady na střežění, vhodné zabezpečení staveniště. | [18 empty] | P | 1
203 | K | 034403000 | Dočasné dopravní zařízení |  |  | kpl | 1 | 0 |  | 0 |  |  |  | základní | 0 | 0 | 0 | 0 | 0 | 0 | 1024 | K | 1 |  |  |  | ROZPOCET | 0 | 0 | 0 | 0 | 0 | 1 | 0 | 1024
|  |  | Náklady na projednání a zajištění případného zvláštního užívání komunikací a veřejných ploch včetně úhrady vyměřených poplatků a nájemného, včetně úhrady za případné dočasné zábory ploch, dočasné i trvalé skládky. Zajištění případného dopravního značení včetně jeho projednání k dopravním omezením, jejich údržba, přemisťování a následné odstranění. | [18 empty] | P | 1
204 | K | 045002000 | Kompletační a koordinační činnost |  |  | kpl | 1 | 0 |  | 0 |  |  |  | základní | 0 | 0 | 0 | 0 | 0 | 0 | 1024 | K | 1 |  |  |  | ROZPOCET | 0 | 0 | 0 | 0 | 0 | 1 | 0 | 1024
|  |  | Náklady na zajištění oznámení zahájení stavebních prací v souladu s pravomocnými rozhodnutími a vyjádřeními například správců sítí; zajištění koordinační činnosti subdodavatelů zhotovitele; zajištění a provedení všech nezbytných opatření organizačního a stavebně technologického charakteru k řádnému provedení předmětu díla. Předání všech dokladů o dokončené stavbě | [18 empty] | P | 1
205 | K | 051002000 | Pojištění díla |  |  | kpl | 1 | 0 |  | 0 |  |  |  | základní | 0 | 0 | 0 | 0 | 0 | 0 | 1024 | K | 1 |  |  |  | ROZPOCET | 0 | 0 | 0 | 0 | 0 | 1 | 0 | 1024
|  |  | Náklady na pojištění odpovědnosti za škodu v souladu a rozsahu s článkem - Pojištění díla (Příloha č. 2 ZD - Návrh smlouvy o dílo - závazné obchodní podmínky) | [18 empty] | P | 1
206 | K | 071103000 | Provozní a územní vlivy |  |  | kpl | 1 | 0 |  | 0 |  |  |  | základní | 0 | 0 | 0 | 0 | 0 | 0 | 1024 | K | 1 |  |  |  | ROZPOCET | 0 | 0 | 0 | 0 | 0 | 1 | 0 | 1024
|  |  | Náklady na úpravu pozemků, jež nejsou součástí díla, ale budou stavbou dotčeny, uvede zhotovitel po ukončení prací neprodleně do původního stavu; náklady na zajištění opatření k dočasné ochraně vzrostlých dřevin, trávníků,... jež mají být zachovány = uvedení všech povrchů dotčených stavbou do původního stavu (komunikace, chodníky, zeleň, příkopy, propustky apod.), tzn. náhrada travního koberce, nebo zapěstování nových dřevin, ve stejné bonitě, pokud to bude stav zeleně po likvidaci staveniště vyžadovat před předáním díla, konstrukcí a staveb, náklady na opatření k ochraně a zabezpečení strojů a materiálů na staveništi. | [18 empty] | P | 1
| VRN2 - Příprava staveniště | [8 empty] | 0 | [5 empty] | 0 |  | 0 |  | 0 | 5 | D | 1 |  |  |  | ROZPOCET | [6 empty] | 0
207 | K | 023103000 | Vyklizení půdy |  |  | m2 | 91.258 | 0 |  | 0 |  |  |  | základní | 0 | 0 | 0 | 0 | 0 | 0 | 1024 | K | 2 |  |  |  | ROZPOCET | 0 | 0 | 0 | 0 | 0 | 1 | 0 | 1024
|  |  | "skladba S1b" | [18 empty] | VV | 2 | 1 | -1 | 0 | ROZPOCET
|  |  | 5,08*4,84+12,1*5,51 |  |  |  | 91.258 | [14 empty] | VV | 2 | 2 | -1 | 1 | ROZPOCET
| VP - Vícepráce | [8 empty] | 0 | [11 empty] | D | 0 |  |  |  | PN | [6 empty] | 0

## 002 - ZTI a ÚT
| List obsahuje: |  | 1) Krycí list rozpočtu |  | 2) Rekapitulace rozpočtu |  |  | 3) Rozpočet |  |  | Zpět na list: | Rekapitulace stavby
optimalizováno pro tisk sestav ve formátu A4 - na výšku | [11 empty] | >> skryté sloupce << | [9 empty] | {D976EF23-88B7-4DBB-9D05-AC267E9A2387}
2
KRYCÍ LIST ROZPOČTU | [12 empty] | v --- níže se nacházejí doplnkové a pomocné údaje k sestavám --- v | [8 empty] | False
| Stavba: |  | Snižování spotřeby energie v budově v majetku MČ Praha-Libuš na adrese Libušská č.p. 81 - zateplení objektu
| Objekt: |  | 002 - ZTI a ÚT
| JKSO: | [7 empty] | CC-CZ:
| Místo: |  | Libušská č. p. 81/232, 142 00 Praha 4-Libuš | [5 empty] | Datum: |  | 11.09.2014
| Objednavatel: | [7 empty] | IČ: |  | 00231142
|  | Městská část Praha-Libuš | [6 empty] | DIČ: |  | CZ00231142
| Zhotovitel: | [7 empty] | IČ: |  | Vyplň údaj
|  | Vyplň údaj | [6 empty] | DIČ: |  | Vyplň údaj
| Projektant: | [7 empty] | IČ: |  | 24826651
|  | Anylopex plus s.r.o., AG Energy | [6 empty] | DIČ: |  | CZ24826651
| Zpracovatel: | [7 empty] | IČ:
|  | Bc. Martin Škopek | [6 empty] | DIČ:
| Náklady z rozpočtu | [7 empty] | 0
| Ostatní náklady | [7 empty] | 0
| Cena bez DPH | [7 empty] | 0
| DPH | základní | 21% | ze | 0 |  |  |  | 0
|  | snížená | 15% | ze | 0 |  |  |  | 0
|  | zákl. přenesená | 21% | ze | 0 |  |  |  | 0
|  | sníž. přenesená | 15% | ze | 0 |  |  |  | 0
|  | nulová | 0% | ze | 0 |  |  |  | 0
| Cena s DPH |  |  | v | CZK |  |  | 0
| Projektant |  |  |  |  | Zpracovatel
| Datum a podpis: |  |  | Razítko |  | Datum a podpis: |  |  |  | Razítko
| Objednavatel |  |  |  |  | Zhotovitel
| Datum a podpis: |  |  | Razítko |  | Datum a podpis: |  |  |  | Razítko
REKAPITULACE ROZPOČTU
Stavba: |  |  | Snižování spotřeby energie v budově v majetku MČ Praha-Libuš na adrese Libušská č.p. 81 - zateplení objektu
Objekt: |  |  | 002 - ZTI a ÚT
Místo: |  |  | Libušská č. p. 81/232, 142 00 Praha 4-Libuš |  |  |  | Datum: |  | 11.09.2014
Objednavatel: |  |  | Městská část Praha-Libuš |  |  |  | Projektant: |  | Anylopex plus s.r.o., AG Energy
Zhotovitel: |  |  | Vyplň údaj |  |  |  | Zpracovatel: |  | Bc. Martin Škopek
Kód - Popis | [9 empty] | Cena celkem [CZK]
1) Náklady z rozpočtu | [9 empty] | 0 | [12 empty] | -1
| HSV - Práce a dodávky HSV | [8 empty] | 0
| 997 - Přesun sutě | [8 empty] | 0
| PSV - Práce a dodávky PSV | [8 empty] | 0
| 713 - Izolace tepelné | [8 empty] | 0
| 721 - Zdravotechnika - vnitřní kanalizace | [8 empty] | 0
| 722 - Zdravotechnika - vnitřní vodovod | [8 empty] | 0
| 725 - Zdravotechnika - zařizovací předměty | [8 empty] | 0
| 731 - Ústřední vytápění - kotelny | [8 empty] | 0
| 732 - Ústřední vytápění - strojovny | [8 empty] | 0
| 733 - Ústřední vytápění - potrubí | [8 empty] | 0
| 734 - Ústřední vytápění - armatury | [8 empty] | 0
| 735 - Ústřední vytápění - otopná tělesa | [8 empty] | 0
| 742 - Elektromontáže - rozvodný systém | [8 empty] | 0
| 763 - Konstrukce suché výstavby | [8 empty] | 0
2) Ostatní náklady | [9 empty] | 0 |  |  |  | DPH
Celkové náklady za stavbu 1) + 2) | [7 empty] | 0
ROZPOČET
Stavba: |  |  | Snižování spotřeby energie v budově v majetku MČ Praha-Libuš na adrese Libušská č.p. 81 - zateplení objektu
Objekt: |  |  | 002 - ZTI a ÚT
Místo: |  |  | Libušská č. p. 81/232, 142 00 Praha 4-Libuš |  |  |  | Datum: |  | 11.09.2014
Objednavatel: |  |  | Městská část Praha-Libuš |  |  |  | Projektant: |  | Anylopex plus s.r.o., AG Energy
Zhotovitel: |  |  | Vyplň údaj |  |  |  | Zpracovatel: |  | Bc. Martin Škopek
PČ | Typ | Kód | Popis |  |  | MJ | Množství | J.cena [CZK] |  | Cena celkem [CZK] |  |  | Poznámka | DPH | J. Nh [h] | Nh celkom [h] | J. hmotnost [t] | Hmotnost celkem [t] | J. suť [t] | Suť Celkem [t]
Náklady z rozpočtu | [9 empty] | 0 | [5 empty] | 84.4717 |  | 0.64412 |  | 0.44075 |  | D | -1 | [7 empty] | 0
| HSV - Práce a dodávky HSV | [8 empty] | 0 | [5 empty] | 0.7497 |  | 0 |  | 0 | 1 | D | 0 | ROZPOCET | [6 empty] | 0
| 997 - Přesun sutě | [8 empty] | 0 | [5 empty] | 0.7497 |  | 0 |  | 0 | 1 | D | 1 | ROZPOCET | [6 empty] | 0
1 | K | 997013111 | Vnitrostaveništní doprava suti a vybouraných hmot pro budovy v do 6 m s použitím mechanizace |  |  | t | 0.441 | 0 |  | 0 |  |  |  | základní | 1.569 | 0.69193 | 0 | 0 | 0 | 0 | 4 | K | 2 | ROZPOCET | 0 | 0 | 0 | 0 | 0 | 1 | 0 | 4
2 | K | 997013501 | Odvoz suti a vybouraných hmot na skládku nebo meziskládku do 1 km se složením |  |  | t | 0.441 | 0 |  | 0 |  |  |  | základní | 0.125 | 0.055125 | 0 | 0 | 0 | 0 | 4 | K | 2 | ROZPOCET | 0 | 0 | 0 | 0 | 0 | 1 | 0 | 4
3 | K | 997013509 | Příplatek k odvozu suti a vybouraných hmot na skládku ZKD 1 km přes 1 km |  |  | t | 0.441 | 0 |  | 0 |  |  |  | základní | 0.006 | 0.002646 | 0 | 0 | 0 | 0 | 4 | K | 2 | ROZPOCET | 0 | 0 | 0 | 0 | 0 | 1 | 0 | 4
4 | K | 997013831 | Poplatek za uložení stavebního směsného odpadu na skládce (skládkovné) |  |  | t | 0.441 | 0 |  | 0 |  |  |  | základní | 0 | 0 | 0 | 0 | 0 | 0 | 4 | K | 2 | ROZPOCET | 0 | 0 | 0 | 0 | 0 | 1 | 0 | 4
| PSV - Práce a dodávky PSV | [8 empty] | 0 | [5 empty] | 83.722 |  | 0.64412 |  | 0.44075 | 2 | D | 0 | ROZPOCET | [6 empty] | 0
| 713 - Izolace tepelné | [8 empty] | 0 | [5 empty] | 4.3614 |  | 0.00633 |  | 0 | 2 | D | 1 | ROZPOCET | [6 empty] | 0
5 | K | 713463131 | Montáž izolace tepelné potrubí potrubními pouzdry bez úpravy slepenými 1x tl izolace do 25 mm |  |  | m | 4 | 0 |  | 0 |  |  |  | základní | 0.106 | 0.424 | 6e-05 | 0.00024 | 0 | 0 | 16 | K | 2 | ROZPOCET | 0 | 0 | 0 | 0 | 0 | 1 | 0 | 16
6 | M | 631544050 | pouzdro potrubní izolační tl. 25 mm DN 50 |  |  | m | 4 | 0 |  | 0 |  |  |  | základní | 0 | 0 | 0.00047 | 0.00188 | 0 | 0 | 32 | M | 2 | ROZPOCET | 0 | 0 | 0 | 0 | 0 | 1 | 0 | 16
7 | K | 713463411 | Montáž izolace tepelné potrubí a ohybů návlekovými izolačními pouzdry |  |  | m | 119 | 0 |  | 0 |  |  |  | základní | 0.033 | 3.927 | 0 | 0 | 0 | 0 | 16 | K | 2 | ROZPOCET | 0 | 0 | 0 | 0 | 0 | 1 | 0 | 16
8 | M | 283771120 | tepelná izolace potrubí návleková tl. 13 mm |  |  | m | 2 | 0 |  | 0 |  |  |  | základní | 0 | 0 | 5e-05 | 0.0001 | 0 | 0 | 32 | M | 2 | ROZPOCET | 0 | 0 | 0 | 0 | 0 | 1 | 0 | 16
9 | M | 283771050 | tepelná izolace potrubí návleková tl. 13 mm DN 18 |  |  | m | 50 | 0 |  | 0 |  |  |  | základní | 0 | 0 | 4e-05 | 0.002 | 0 | 0 | 32 | M | 2 | ROZPOCET | 0 | 0 | 0 | 0 | 0 | 1 | 0 | 16
10 | M | 283770950 | tepelná izolace potrubí návleková tl. 13 mm DN 15 |  |  | m | 50 | 0 |  | 0 |  |  |  | základní | 0 | 0 | 3e-05 | 0.0015 | 0 | 0 | 32 | M | 2 | ROZPOCET | 0 | 0 | 0 | 0 | 0 | 1 | 0 | 16
11 | M | 283771030 | tepelná izolace potrubí návleková tl. 9 mm |  |  | m | 7 | 0 |  | 0 |  |  |  | základní | 0 | 0 | 3e-05 | 0.00021 | 0 | 0 | 32 | M | 2 | ROZPOCET | 0 | 0 | 0 | 0 | 0 | 1 | 0 | 16
12 | M | 283771040 | tepelná izolace potrubí návleková tl.13 mm DN 20 |  |  | m | 10 | 0 |  | 0 |  |  |  | základní | 0 | 0 | 4e-05 | 0.0004 | 0 | 0 | 32 | M | 2 | ROZPOCET | 0 | 0 | 0 | 0 | 0 | 1 | 0 | 16
13 | K | 998713101 | Přesun hmot tonážní pro izolace tepelné v objektech v do 6 m |  |  | t | 0.006 | 0 |  | 0 |  |  |  | základní | 1.74 | 0.01044 | 0 | 0 | 0 | 0 | 16 | K | 2 | ROZPOCET | 0 | 0 | 0 | 0 | 0 | 1 | 0 | 16
| 721 - Zdravotechnika - vnitřní kanalizace | [8 empty] | 0 | [5 empty] | 8.9218 |  | 0.00754 |  | 0 | 2 | D | 1 | ROZPOCET | [6 empty] | 0
14 | K | 721174042 | Potrubí kanalizační z PP připojovací systém HT DN 40 |  |  | m | 2 | 0 |  | 0 |  |  |  | základní | 0.659 | 1.318 | 0.00029 | 0.00058 | 0 | 0 | 16 | K | 2 | ROZPOCET | 0 | 0 | 0 | 0 | 0 | 1 | 0 | 16
15 | K | 721174043 | Potrubí kanalizační z PP připojovací systém HT DN 50 |  |  | m | 7 | 0 |  | 0 |  |  |  | základní | 0.728 | 5.096 | 0.00035 | 0.00245 | 0 | 0 | 16 | K | 2 | ROZPOCET | 0 | 0 | 0 | 0 | 0 | 1 | 0 | 16
16 | K | 721174045 | Potrubí kanalizační z PP připojovací systém HT DN 100 |  |  | m | 3 | 0 |  | 0 |  |  |  | základní | 0.832 | 2.496 | 0.00114 | 0.00342 | 0 | 0 | 16 | K | 2 | ROZPOCET | 0 | 0 | 0 | 0 | 0 | 1 | 0 | 16
17 | M | 286156030 | čistící tvarovka HTRE, DN 100 |  |  | kus | 1 | 0 |  | 0 |  |  |  | základní | 0 | 0 | 0.00033 | 0.00033 | 0 | 0 | 32 | M | 2 | ROZPOCET | 0 | 0 | 0 | 0 | 0 | 1 | 0 | 16
18 | M | 286156250 | přechodka HT DN 100 |  |  | kus | 2 | 0 |  | 0 |  |  |  | základní | 0 | 0 | 0.00038 | 0.00076 | 0 | 0 | 32 | M | 2 | ROZPOCET | 0 | 0 | 0 | 0 | 0 | 1 | 0 | 16
19 | K | 998721101 | Přesun hmot tonážní pro vnitřní kanalizace v objektech v do 6 m |  |  | t | 0.008 | 0 |  | 0 |  |  |  | základní | 1.47 | 0.01176 | 0 | 0 | 0 | 0 | 16 | K | 2 | ROZPOCET | 0 | 0 | 0 | 0 | 0 | 1 | 0 | 16
| 722 - Zdravotechnika - vnitřní vodovod | [8 empty] | 0 | [5 empty] | 7.4836 |  | 0.01369 |  | 0 | 2 | D | 1 | ROZPOCET | [6 empty] | 0
20 | K | 7220000R1 | Závitové redukce k el. průtok. ohříváku TUV |  |  | kus | 2 | 0 |  | 0 |  |  |  | základní | 0.266 | 0.532 | 0.00136 | 0.00272 | 0 | 0 | 16 | K | 2 | ROZPOCET | 0 | 0 | 0 | 0 | 0 | 1 | 0 | 16
21 | K | 722174001 | Potrubí vodovodní plastové PPR svar polyfuze PN 16 D 15 x 2,2 mm |  |  | m | 4 | 0 |  | 0 |  |  |  | základní | 0.556 | 2.224 | 0.0004 | 0.0016 | 0 | 0 | 16 | K | 2 | ROZPOCET | 0 | 0 | 0 | 0 | 0 | 1 | 0 | 16
22 | K | 722174002 | Potrubí vodovodní plastové PPR svar polyfuze PN 16 D 20 x 2,8 mm |  |  | m | 5 | 0 |  | 0 |  |  |  | základní | 0.529 | 2.645 | 0.00066 | 0.0033 | 0 | 0 | 16 | K | 2 | ROZPOCET | 0 | 0 | 0 | 0 | 0 | 1 | 0 | 16
23 | K | 722230102 | PV DN 15 |  |  | kus | 8 | 0 |  | 0 |  |  |  | základní | 0.207 | 1.656 | 0.00057 | 0.00456 | 0 | 0 | 16 | K | 2 | ROZPOCET | 0 | 0 | 0 | 0 | 0 | 1 | 0 | 16
24 | K | 722240101 | Rohové ventily plastové DN 15 |  |  | kus | 1 | 0 |  | 0 |  |  |  | základní | 0.204 | 0.204 | 0.00076 | 0.00076 | 0 | 0 | 16 | K | 2 | ROZPOCET | 0 | 0 | 0 | 0 | 0 | 1 | 0 | 16
25 | K | 722240122 | Kohout kulový plastový DN 20 |  |  | kus | 1 | 0 |  | 0 |  |  |  | základní | 0.204 | 0.204 | 0.00075 | 0.00075 | 0 | 0 | 16 | K | 2 | ROZPOCET | 0 | 0 | 0 | 0 | 0 | 1 | 0 | 16
26 | K | 998722101 | Přesun hmot tonážní tonážní pro vnitřní vodovod v objektech v do 6 m |  |  | t | 0.014 | 0 |  | 0 |  |  |  | základní | 1.327 | 0.018578 | 0 | 0 | 0 | 0 | 16 | K | 2 | ROZPOCET | 0 | 0 | 0 | 0 | 0 | 1 | 0 | 16
| 725 - Zdravotechnika - zařizovací předměty | [8 empty] | 0 | [5 empty] | 10.3133 |  | 0.10255 |  | 0.07305 | 2 | D | 1 | ROZPOCET | [6 empty] | 0
27 | K | 7250000R1 | Elektrický beztlaký průtokový ohřívák TUV (4,5 kW, 20A), včetně připojovací armatury s uzavavíratelným ventilem |  |  | soubor | 2 | 0 |  | 0 |  |  |  | základní | 0.507 | 1.014 | 0.01066 | 0.02132 | 0 | 0 | 16 | K | 2 | ROZPOCET | 0 | 0 | 0 | 0 | 0 | 1 | 0 | 16
28 | K | 7250000R2 | Elektrický beztlaký průtokový ohřívák TUV (5,5 kW, 25A), včetně připojovací armatury s uzavavíratelným ventilem |  |  | soubor | 1 | 0 |  | 0 |  |  |  | základní | 0.507 | 0.507 | 0.01066 | 0.01066 | 0 | 0 | 16 | K | 2 | ROZPOCET | 0 | 0 | 0 | 0 | 0 | 1 | 0 | 16
29 | K | 725110811 | Demontáž klozetů splachovací s nádrží |  |  | soubor | 2 | 0 |  | 0 |  |  |  | základní | 0.548 | 1.096 | 0 | 0 | 0.01933 | 0.03866 | 16 | K | 2 | ROZPOCET | 0 | 0 | 0 | 0 | 0 | 1 | 0 | 16
30 | K | 725112183 | Kombi klozet s úspornou armaturou odpad šikmý, včetně upevňovacích prvků |  |  | soubor | 1 | 0 |  | 0 |  |  |  | základní | 1.6 | 1.6 | 0.02323 | 0.02323 | 0 | 0 | 16 | K | 2 | ROZPOCET | 0 | 0 | 0 | 0 | 0 | 1 | 0 | 16
31 | K | 725210821 | Demontáž umyvadla |  |  | soubor | 1 | 0 |  | 0 |  |  |  | základní | 0.362 | 0.362 | 0 | 0 | 0.01946 | 0.01946 | 16 | K | 2 | ROZPOCET | 0 | 0 | 0 | 0 | 0 | 1 | 0 | 16
32 | K | 725211603 | Umyvadlo keramické připevněné na stěnu šrouby bílé bez krytu na sifon 600 mm, včetně připevňovacího materiálu a zápachové uzávěrky |  |  | soubor | 1 | 0 |  | 0 |  |  |  | základní | 1.1 | 1.1 | 0.01726 | 0.01726 | 0 | 0 | 16 | K | 2 | ROZPOCET | 0 | 0 | 0 | 0 | 0 | 1 | 0 | 16
33 | K | 725211701 | Umývátko keramické stěnové 400 mm, včetně připevňovacího materiálu a zápachové uzávěrky |  |  | soubor | 1 | 0 |  | 0 |  |  |  | základní | 1.1 | 1.1 | 0.01076 | 0.01076 | 0 | 0 | 16 | K | 2 | ROZPOCET | 0 | 0 | 0 | 0 | 0 | 1 | 0 | 16
34 | K | 725241126 | Vanička sprchová akrylátová obdélníková 1200x750 mm, včetně sifonu, zástěny a upevňovacích prvků |  |  | soubor | 1 | 0 |  | 0 |  |  |  | základní | 2.54 | 2.54 | 0.01388 | 0.01388 | 0 | 0 | 16 | K | 2 | ROZPOCET | 0 | 0 | 0 | 0 | 0 | 1 | 0 | 16
35 | K | 725530831 | Demontáž ohřívač elektrický průtokový |  |  | soubor | 1 | 0 |  | 0 |  |  |  | základní | 0.238 | 0.238 | 0 | 0 | 0.01493 | 0.01493 | 16 | K | 2 | ROZPOCET | 0 | 0 | 0 | 0 | 0 | 1 | 0 | 16
36 | K | 725822611 | Baterie umyvadlové stojánkové směšovací bez výpusti |  |  | soubor | 2 | 0 |  | 0 |  |  |  | základní | 0.2 | 0.4 | 0.0018 | 0.0036 | 0 | 0 | 16 | K | 2 | ROZPOCET | 0 | 0 | 0 | 0 | 0 | 1 | 0 | 16
37 | K | 725841311 | Baterie sprchové nástěnné směšovací |  |  | soubor | 1 | 0 |  | 0 |  |  |  | základní | 0.2 | 0.2 | 0.00184 | 0.00184 | 0 | 0 | 16 | K | 2 | ROZPOCET | 0 | 0 | 0 | 0 | 0 | 1 | 0 | 16
38 | K | 998725101 | Přesun hmot tonážní pro zařizovací předměty v objektech v do 6 m |  |  | t | 0.103 | 0 |  | 0 |  |  |  | základní | 1.517 | 0.15625 | 0 | 0 | 0 | 0 | 16 | K | 2 | ROZPOCET | 0 | 0 | 0 | 0 | 0 | 1 | 0 | 16
| 731 - Ústřední vytápění - kotelny | [8 empty] | 0 | [5 empty] | 1.545 |  | 0.00017 |  | 0.22625 | 2 | D | 1 | ROZPOCET | [6 empty] | 0
39 | K | 731200823 | Demontáž kotle ocelového elektro kotle výkon do 25 kW |  |  | kus | 1 | 0 |  | 0 |  |  |  | základní | 1.545 | 1.545 | 0.00017 | 0.00017 | 0.22625 | 0.22625 | 16 | K | 2 | ROZPOCET | 0 | 0 | 0 | 0 | 0 | 1 | 0 | 16
| 732 - Ústřední vytápění - strojovny | [8 empty] | 0 | [5 empty] | 8.807 |  | 0.235 |  | 0 | 2 | D | 1 | ROZPOCET | [6 empty] | 0
40 | K | 7320000R1 | Řídící systém TČ - ekvitermní regulace |  |  | soubor | 1 | 0 |  | 0 |  | Tepelné čerpadlo |  | základní | 0 | 0 | 0 | 0 | 0 | 0 | 16 | K | 2 | ROZPOCET | 0 | 0 | 0 | 0 | 0 | 1 | 0 | 16
41 | K | 7320000R2 | Venkovní čidlo ekvitermní regulace |  |  | kus | 1 | 0 |  | 0 |  | Tepelné čerpadlo |  | základní | 0 | 0 | 0 | 0 | 0 | 0 | 16 | K | 2 | ROZPOCET | 0 | 0 | 0 | 0 | 0 | 1 | 0 | 16
42 | K | 7320000r3 | Expanzomat TČ |  |  | kus | 1 | 0 |  | 0 |  | Tepelné čerpadlo |  | základní | 0 | 0 | 0 | 0 | 0 | 0 | 16 | K | 2 | ROZPOCET | 0 | 0 | 0 | 0 | 0 | 1 | 0 | 16
43 | K | 732421411 | Oběhové čerpadlo |  |  | soubor | 1 | 0 |  | 0 |  | Tepelné čerpadlo |  | základní | 0.512 | 0.512 | 0.00289 | 0.00289 | 0 | 0 | 16 | K | 2 | ROZPOCET | 0 | 0 | 0 | 0 | 0 | 1 | 0 | 16
44 | K | 732522112 | Tepelné čerpadlo vzduch/voda venkovní jednotka 7 kW |  |  | soubor | 1 | 0 |  | 0 |  | Tepelné čerpadlo |  | základní | 2.911 | 2.911 | 0.14592 | 0.14592 | 0 | 0 | 16 | K | 2 | ROZPOCET | 0 | 0 | 0 | 0 | 0 | 1 | 0 | 16
45 | K | 732525173 | Akumulační zásobník topné vody o objemu 300 l |  |  | soubor | 1 | 0 |  | 0 |  | Tepelné čerpadlo |  | základní | 5.384 | 5.384 | 0.08619 | 0.08619 | 0 | 0 | 16 | K | 2 | ROZPOCET | 0 | 0 | 0 | 0 | 0 | 1 | 0 | 16
| 733 - Ústřední vytápění - potrubí | [8 empty] | 0 | [5 empty] | 32.426 |  | 0.0547 |  | 0.055 | 2 | D | 1 | ROZPOCET | [6 empty] | 0
46 | K | 7330000R1 | Potrubí měděné spojované lisováním PN20 DN 18 ÚT |  |  | m | 50 | 0 |  | 0 |  |  |  | základní | 0.241 | 12.05 | 0.00048 | 0.024 | 0 | 0 | 16 | K | 2 | ROZPOCET | 0 | 0 | 0 | 0 | 0 | 1 | 0 | 16
47 | K | 733223302 | Potrubí měděné spojované lisováním PN20 DN 15 ÚT |  |  | m | 50 | 0 |  | 0 |  |  |  | základní | 0.241 | 12.05 | 0.00048 | 0.024 | 0 | 0 | 16 | K | 2 | ROZPOCET | 0 | 0 | 0 | 0 | 0 | 1 | 0 | 16
48 | K | 733223303 | Potrubí měděné spojované lisováním PN 20 DN 20 |  |  | m | 10 | 0 |  | 0 |  |  |  | základní | 0.241 | 2.41 | 0.00067 | 0.0067 | 0 | 0 | 16 | K | 2 | ROZPOCET | 0 | 0 | 0 | 0 | 0 | 1 | 0 | 16
49 | K | 733390801 | Demontáž potrubí plastového do D 25x2,3 mm |  |  | m | 110 | 0 |  | 0 |  |  |  | základní | 0.052 | 5.72 | 0 | 0 | 0.0005 | 0.055 | 16 | K | 2 | ROZPOCET | 0 | 0 | 0 | 0 | 0 | 1 | 0 | 16
50 | K | 998733101 | Přesun hmot tonážní pro rozvody potrubí v objektech v do 6 m |  |  | t | 0.055 | 0 |  | 0 |  |  |  | základní | 3.563 | 0.19597 | 0 | 0 | 0 | 0 | 16 | K | 2 | ROZPOCET | 0 | 0 | 0 | 0 | 0 | 1 | 0 | 16
| 734 - Ústřední vytápění - armatury | [8 empty] | 0 | [5 empty] | 4.3983 |  | 0.01138 |  | 0 | 2 | D | 1 | ROZPOCET | [6 empty] | 0
51 | K | 734211113 | OV DN 10 |  |  | kus | 8 | 0 |  | 0 |  |  |  | základní | 0.062 | 0.496 | 6e-05 | 0.00048 | 0 | 0 | 16 | K | 2 | ROZPOCET | 0 | 0 | 0 | 0 | 0 | 1 | 0 | 16
52 | K | 734211115 | OV DN 20 |  |  | kus | 2 | 0 |  | 0 |  | Tepelné čerpadlo |  | základní | 0.051 | 0.102 | 9e-05 | 0.00018 | 0 | 0 | 16 | K | 2 | ROZPOCET | 0 | 0 | 0 | 0 | 0 | 1 | 0 | 16
53 | K | 734251212 | Pojistný ventil DN 20 |  |  | kus | 2 | 0 |  | 0 |  | Tepelné čerpadlo |  | základní | 0.206 | 0.412 | 0.00036 | 0.00072 | 0 | 0 | 16 | K | 2 | ROZPOCET | 0 | 0 | 0 | 0 | 0 | 1 | 0 | 16
54 | K | 734261403 | Uzávěr topenářský DN 20 |  |  | kus | 6 | 0 |  | 0 |  |  |  | základní | 0.206 | 1.236 | 0.00071 | 0.00426 | 0 | 0 | 16 | K | 2 | ROZPOCET | 0 | 0 | 0 | 0 | 0 | 1 | 0 | 16
55 | K | 734261713 | PV DN 15 |  |  | kus | 8 | 0 |  | 0 |  |  |  | základní | 0.12 | 0.96 | 0.00041 | 0.00328 | 0 | 0 | 16 | K | 2 | ROZPOCET | 0 | 0 | 0 | 0 | 0 | 1 | 0 | 16
56 | K | 734291124 | Vypouštěcí ventil DN 20 |  |  | kus | 1 | 0 |  | 0 |  | Tepelné čerpadlo |  | základní | 0.113 | 0.113 | 0.00027 | 0.00027 | 0 | 0 | 16 | K | 2 | ROZPOCET | 0 | 0 | 0 | 0 | 0 | 1 | 0 | 16
57 | K | 734291243 | Filtr hrubých nečistot DN 20 |  |  | kus | 2 | 0 |  | 0 |  | Tepelné čerpadlo |  | základní | 0.206 | 0.412 | 0.00033 | 0.00066 | 0 | 0 | 16 | K | 2 | ROZPOCET | 0 | 0 | 0 | 0 | 0 | 1 | 0 | 16
58 | K | 734295011 | Trojcestný ventil DN 20 |  |  | kus | 1 | 0 |  | 0 |  | Tepelné čerpadlo |  | základní | 0.258 | 0.258 | 0.00096 | 0.00096 | 0 | 0 | 16 | K | 2 | ROZPOCET | 0 | 0 | 0 | 0 | 0 | 1 | 0 | 16
59 | K | 734411101 | Teploměr 0 - 100 °C |  |  | kus | 1 | 0 |  | 0 |  | Tepelné čerpadlo |  | základní | 0.381 | 0.381 | 0.00057 | 0.00057 | 0 | 0 | 16 | K | 2 | ROZPOCET | 0 | 0 | 0 | 0 | 0 | 1 | 0 | 16
60 | K | 998734101 | Přesun hmot tonážní pro armatury v objektech v do 6 m |  |  | t | 0.011 | 0 |  | 0 |  |  |  | základní | 2.575 | 0.028325 | 0 | 0 | 0 | 0 | 16 | K | 2 | ROZPOCET | 0 | 0 | 0 | 0 | 0 | 1 | 0 | 16
| 735 - Ústřední vytápění - otopná tělesa | [8 empty] | 0 | [5 empty] | 4.4585 |  | 0.20579 |  | 0.08645 | 2 | D | 1 | ROZPOCET | [6 empty] | 0
61 | K | 735151171 | Deskový radiátor 10/600/400 mm |  |  | kus | 1 | 0 |  | 0 |  |  |  | základní | 0.215 | 0.215 | 0.0072 | 0.0072 | 0 | 0 | 16 | K | 2 | ROZPOCET | 0 | 0 | 0 | 0 | 0 | 1 | 0 | 16
62 | K | 735151175 | Deskový radiátor 10/600/800 mm |  |  | kus | 2 | 0 |  | 0 |  |  |  | základní | 0.23 | 0.46 | 0.01212 | 0.02424 | 0 | 0 | 16 | K | 2 | ROZPOCET | 0 | 0 | 0 | 0 | 0 | 1 | 0 | 16
63 | K | 735151573 | Deskový radiátor 22/600/600 mm |  |  | kus | 3 | 0 |  | 0 |  |  |  | základní | 0.259 | 0.777 | 0.02176 | 0.06528 | 0 | 0 | 16 | K | 2 | ROZPOCET | 0 | 0 | 0 | 0 | 0 | 1 | 0 | 16
64 | K | 735151581 | Deskový radiátor 22/600/1600 mm |  |  | kus | 2 | 0 |  | 0 |  |  |  | základní | 0.357 | 0.714 | 0.05436 | 0.10872 | 0 | 0 | 16 | K | 2 | ROZPOCET | 0 | 0 | 0 | 0 | 0 | 1 | 0 | 16
65 | K | 735151811 | Demontáž otopného tělesa panelového jednořadého délka do 1500 mm |  |  | kus | 7 | 0 |  | 0 |  |  |  | základní | 0.237 | 1.659 | 5e-05 | 0.00035 | 0.01235 | 0.08645 | 16 | K | 2 | ROZPOCET | 0 | 0 | 0 | 0 | 0 | 1 | 0 | 16
66 | K | 998735101 | Přesun hmot tonážní pro otopná tělesa v objektech v do 6 m |  |  | t | 0.206 | 0 |  | 0 |  |  |  | základní | 3.075 | 0.63345 | 0 | 0 | 0 | 0 | 16 | K | 2 | ROZPOCET | 0 | 0 | 0 | 0 | 0 | 1 | 0 | 16
| 742 - Elektromontáže - rozvodný systém | [8 empty] | 0 | [5 empty] | 0.506 |  | 0.006 |  | 0 | 2 | D | 1 | ROZPOCET | [6 empty] | 0
67 | K | 742111100 | Montáž rozvodnice oceloplechová nebo plastová běžná do 20 kg |  |  | kus | 1 | 0 |  | 0 |  | Tepelné čerpadlo |  | základní | 0.506 | 0.506 | 0 | 0 | 0 | 0 | 16 | K | 2 | ROZPOCET | 0 | 0 | 0 | 0 | 0 | 1 | 0 | 16
68 | M | 3570000R1 | plastová rozvodnice pro el. top. tělesa TČ |  |  | kus | 1 | 0 |  | 0 |  | Tepelné čerpadlo |  | základní | 0 | 0 | 0.006 | 0.006 | 0 | 0 | 32 | M | 2 | ROZPOCET | 0 | 0 | 0 | 0 | 0 | 1 | 0 | 16
| 763 - Konstrukce suché výstavby | [8 empty] | 0 | [5 empty] | 0.50119 |  | 0.00097 |  | 0 | 2 | D | 1 | ROZPOCET | [6 empty] | 0
69 | K | 763172311 | Montáž revizních dvířek SDK kcí vel. 150x150 mm |  |  | kus | 1 | 0 |  | 0 |  |  |  | základní | 0.2 | 0.2 | 3e-05 | 3e-05 | 0 | 0 | 16 | K | 2 | ROZPOCET | 0 | 0 | 0 | 0 | 0 | 1 | 0 | 16
70 | M | 590307100 | dvířka revizní plastová s automatickým zámkem 150 x 150 mm |  |  | kus | 1 | 0 |  | 0 |  |  |  | základní | 0 | 0 | 0.00036 | 0.00036 | 0 | 0 | 32 | M | 2 | ROZPOCET | 0 | 0 | 0 | 0 | 0 | 1 | 0 | 16
71 | K | 763172312 | Montáž revizních dvířek SDK kcí vel. 300x300 mm |  |  | kus | 1 | 0 |  | 0 |  |  |  | základní | 0.3 | 0.3 | 3e-05 | 3e-05 | 0 | 0 | 16 | K | 2 | ROZPOCET | 0 | 0 | 0 | 0 | 0 | 1 | 0 | 16
72 | M | 590307110 | dvířka revizní plastová s automatickým zámkem 300 x 300 mm |  |  | kus | 1 | 0 |  | 0 |  |  |  | základní | 0 | 0 | 0.00055 | 0.00055 | 0 | 0 | 32 | M | 2 | ROZPOCET | 0 | 0 | 0 | 0 | 0 | 1 | 0 | 16
73 | K | 998763100 | Přesun hmot tonážní pro dřevostavby v objektech v do 6 m |  |  | t | 0.001 | 0 |  | 0 |  |  |  | základní | 1.19 | 0.00119 | 0 | 0 | 0 | 0 | 16 | K | 2 | ROZPOCET | 0 | 0 | 0 | 0 | 0 | 1 | 0 | 16
| VP - Vícepráce | [8 empty] | 0 | [11 empty] | D | 0 | PN | [6 empty] | 0

## 003 - Elektroinstalace
| List obsahuje: |  | 1) Krycí list rozpočtu |  | 2) Rekapitulace rozpočtu |  |  | 3) Rozpočet |  |  | Zpět na list: | Rekapitulace stavby
optimalizováno pro tisk sestav ve formátu A4 - na výšku | [11 empty] | >> skryté sloupce << | [9 empty] | {B32350B5-B7DB-4883-B1E2-E935FC58920E}
2
KRYCÍ LIST ROZPOČTU | [12 empty] | v --- níže se nacházejí doplnkové a pomocné údaje k sestavám --- v | [8 empty] | False
| Stavba: |  | Snižování spotřeby energie v budově v majetku MČ Praha-Libuš na adrese Libušská č.p. 81 - zateplení objektu
| Objekt: |  | 003 - Elektroinstalace
| JKSO: | [7 empty] | CC-CZ:
| Místo: |  | Libušská č. p. 81/232, 142 00 Praha 4-Libuš | [5 empty] | Datum: |  | 11.09.2014
| Objednavatel: | [7 empty] | IČ: |  | 00231142
|  | Městská část Praha-Libuš | [6 empty] | DIČ: |  | CZ00231142
| Zhotovitel: | [7 empty] | IČ: |  | Vyplň údaj
|  | Vyplň údaj | [6 empty] | DIČ: |  | Vyplň údaj
| Projektant: | [7 empty] | IČ: |  | 24826651
|  | Anylopex plus s.r.o., AG Energy | [6 empty] | DIČ: |  | CZ24826651
| Zpracovatel: | [7 empty] | IČ:
|  | Bc. Martin Škopek | [6 empty] | DIČ:
| Náklady z rozpočtu | [7 empty] | 0
| Ostatní náklady | [7 empty] | 0
| Cena bez DPH | [7 empty] | 0
| DPH | základní | 21% | ze | 0 |  |  |  | 0
|  | snížená | 15% | ze | 0 |  |  |  | 0
|  | zákl. přenesená | 21% | ze | 0 |  |  |  | 0
|  | sníž. přenesená | 15% | ze | 0 |  |  |  | 0
|  | nulová | 0% | ze | 0 |  |  |  | 0
| Cena s DPH |  |  | v | CZK |  |  | 0
| Projektant |  |  |  |  | Zpracovatel
| Datum a podpis: |  |  | Razítko |  | Datum a podpis: |  |  |  | Razítko
| Objednavatel |  |  |  |  | Zhotovitel
| Datum a podpis: |  |  | Razítko |  | Datum a podpis: |  |  |  | Razítko
REKAPITULACE ROZPOČTU
Stavba: |  |  | Snižování spotřeby energie v budově v majetku MČ Praha-Libuš na adrese Libušská č.p. 81 - zateplení objektu
Objekt: |  |  | 003 - Elektroinstalace
Místo: |  |  | Libušská č. p. 81/232, 142 00 Praha 4-Libuš |  |  |  | Datum: |  | 11.09.2014
Objednavatel: |  |  | Městská část Praha-Libuš |  |  |  | Projektant: |  | Anylopex plus s.r.o., AG Energy
Zhotovitel: |  |  | Vyplň údaj |  |  |  | Zpracovatel: |  | Bc. Martin Škopek
Kód - Popis | [9 empty] | Cena celkem [CZK]
1) Náklady z rozpočtu | [9 empty] | 0 | [12 empty] | -1
| HSV - Práce a dodávky HSV | [8 empty] | 0
| 997 - Přesun sutě | [8 empty] | 0
| PSV - Práce a dodávky PSV | [8 empty] | 0
| 742 - Elektromontáže - rozvodný systém | [8 empty] | 0
| 743 - Elektromontáže - hrubá montáž | [8 empty] | 0
| 744 - Elektromontáže - rozvody vodičů měděných | [8 empty] | 0
| 747 - Elektromontáže - kompletace rozvodů | [8 empty] | 0
| 748 - Elektromontáže - osvětlovací zařízení a svítidla | [8 empty] | 0
| 751 - Vzduchotechnika | [8 empty] | 0
| OST - Ostatní | [8 empty] | 0
| VRN - Vedlejší rozpočtové náklady | [8 empty] | 0
| VRN4 - Inženýrská činnost | [8 empty] | 0
2) Ostatní náklady | [9 empty] | 0 |  |  |  | DPH
Celkové náklady za stavbu 1) + 2) | [7 empty] | 0
ROZPOČET
Stavba: |  |  | Snižování spotřeby energie v budově v majetku MČ Praha-Libuš na adrese Libušská č.p. 81 - zateplení objektu
Objekt: |  |  | 003 - Elektroinstalace
Místo: |  |  | Libušská č. p. 81/232, 142 00 Praha 4-Libuš |  |  |  | Datum: |  | 11.09.2014
Objednavatel: |  |  | Městská část Praha-Libuš |  |  |  | Projektant: |  | Anylopex plus s.r.o., AG Energy
Zhotovitel: |  |  | Vyplň údaj |  |  |  | Zpracovatel: |  | Bc. Martin Škopek
PČ | Typ | Kód | Popis |  |  | MJ | Množství | J.cena [CZK] |  | Cena celkem [CZK] |  |  | Poznámka | DPH | J. Nh [h] | Nh celkom [h] | J. hmotnost [t] | Hmotnost celkem [t] | J. suť [t] | Suť Celkem [t]
Náklady z rozpočtu | [9 empty] | 0 | [5 empty] | 25.775 |  | 0.04354 |  | 0 |  | D | -1 | [7 empty] | 0
| HSV - Práce a dodávky HSV | [8 empty] | 0 | [5 empty] | 0.17 |  | 0 |  | 0 | 1 | D | 0 | ROZPOCET | [6 empty] | 0
| 997 - Přesun sutě | [8 empty] | 0 | [5 empty] | 0.17 |  | 0 |  | 0 | 1 | D | 1 | ROZPOCET | [6 empty] | 0
1 | K | 997013111 | Vnitrostaveništní doprava suti a vybouraných hmot pro budovy v do 6 m s použitím mechanizace |  |  | t | 0.1 | 0 |  | 0 |  |  |  | základní | 1.569 | 0.1569 | 0 | 0 | 0 | 0 | 4 | K | 2 | ROZPOCET | 0 | 0 | 0 | 0 | 0 | 1 | 0 | 4
2 | K | 997013501 | Odvoz suti a vybouraných hmot na skládku nebo meziskládku do 1 km se složením |  |  | t | 0.1 | 0 |  | 0 |  |  |  | základní | 0.125 | 0.0125 | 0 | 0 | 0 | 0 | 4 | K | 2 | ROZPOCET | 0 | 0 | 0 | 0 | 0 | 1 | 0 | 4
3 | K | 997013509 | Příplatek k odvozu suti a vybouraných hmot na skládku ZKD 1 km přes 1 km |  |  | t | 0.1 | 0 |  | 0 |  |  |  | základní | 0.006 | 0.0006 | 0 | 0 | 0 | 0 | 4 | K | 2 | ROZPOCET | 0 | 0 | 0 | 0 | 0 | 1 | 0 | 4
4 | K | 997013831 | Poplatek za uložení stavebního směsného odpadu na skládce (skládkovné) |  |  | t | 0.1 | 0 |  | 0 |  |  |  | základní | 0 | 0 | 0 | 0 | 0 | 0 | 4 | K | 2 | ROZPOCET | 0 | 0 | 0 | 0 | 0 | 1 | 0 | 4
| PSV - Práce a dodávky PSV | [8 empty] | 0 | [5 empty] | 25.605 |  | 0.04354 |  | 0 | 2 | D | 0 | ROZPOCET | [6 empty] | 0
| 742 - Elektromontáže - rozvodný systém | [8 empty] | 0 | [5 empty] | 0.506 |  | 0.00071 |  | 0 | 2 | D | 1 | ROZPOCET | [6 empty] | 0
5 | K | 7420000R1 | Rozváděč RH dovyzbrojení a zapojení viz výkres rozváděče (demontáž jističe 50A, přidání jističe 2x 1f10A, 2x 1f20A, 1x 1f25A, 1x 3f16A, 1x 3f25A) |  |  | kus | 1 | 0 |  | 0 |  |  |  | základní | 0 | 0 | 0 | 0 | 0 | 0 | 16 | K | 2 | ROZPOCET | 0 | 0 | 0 | 0 | 0 | 1 | 0 | 16
6 | K | 742111100 | Montáž rozvodnice HOP |  |  | kus | 1 | 0 |  | 0 |  |  |  | základní | 0.506 | 0.506 | 0 | 0 | 0 | 0 | 16 | K | 2 | ROZPOCET | 0 | 0 | 0 | 0 | 0 | 1 | 0 | 16
7 | M | 3570000R1 | rozvodnice HOP |  |  | kus | 1 | 0 |  | 0 |  |  |  | základní | 0 | 0 | 0.00071 | 0.00071 | 0 | 0 | 32 | M | 2 | ROZPOCET | 0 | 0 | 0 | 0 | 0 | 1 | 0 | 16
| 743 - Elektromontáže - hrubá montáž | [8 empty] | 0 | [5 empty] | 2.365 |  | 0.00095 |  | 0 | 2 | D | 1 | ROZPOCET | [6 empty] | 0
9 | K | 7430000R1-D | Demontáž (šrouby, lišty, ochr. trubky apod.) |  |  | kpl | 1 | 0 |  | 0 |  |  |  | základní | 0 | 0 | 0 | 0 | 0 | 0 | 16 | K | 2 | ROZPOCET | 0 | 0 | 0 | 0 | 0 | 1 | 0 | 16
10 | K | 7430000R2-D | Demontáž elektro zařízení v opravovaných prostorech |  |  | kpl | 1 | 0 |  | 0 |  |  |  | základní | 0 | 0 | 0 | 0 | 0 | 0 | 16 | K | 2 | ROZPOCET | 0 | 0 | 0 | 0 | 0 | 1 | 0 | 16
11 | K | 743411111 | Montáž krabice zapuštěná plastová kruhová odbočná |  |  | kus | 5 | 0 |  | 0 |  |  |  | základní | 0.2 | 1 | 0 | 0 | 0 | 0 | 16 | K | 2 | ROZPOCET | 0 | 0 | 0 | 0 | 0 | 1 | 0 | 16
12 | M | 345715230 | krabice přístrojová odbočná s víčkem |  |  | kus | 5 | 0 |  | 0 |  |  |  | základní | 0 | 0 | 4e-05 | 0.0002 | 0 | 0 | 32 | M | 2 | ROZPOCET | 0 | 0 | 0 | 0 | 0 | 1 | 0 | 16
13 | K | 743412111 | Montáž krabice přístrojová zapuštěná plast kruh KU68-1901 |  |  | kus | 15 | 0 |  | 0 |  |  |  | základní | 0.091 | 1.365 | 0 | 0 | 0 | 0 | 16 | K | 2 | ROZPOCET | 0 | 0 | 0 | 0 | 0 | 1 | 0 | 16
14 | M | 345715190 | krabice univerzální KU 68-1901 |  |  | kus | 15 | 0 |  | 0 |  |  |  | základní | 0 | 0 | 5e-05 | 0.00075 | 0 | 0 | 32 | M | 2 | ROZPOCET | 0 | 0 | 0 | 0 | 0 | 1 | 0 | 16
| 744 - Elektromontáže - rozvody vodičů měděných | [8 empty] | 0 | [5 empty] | 19 |  | 0.0389 |  | 0 | 2 | D | 1 | ROZPOCET | [6 empty] | 0
15 | K | 7440000R1-D | Demontáž kabeláže |  |  | kpl | 1 | 0 |  | 0 |  |  |  | základní | 0 | 0 | 0 | 0 | 0 | 0 | 16 | K | 2 | ROZPOCET | 0 | 0 | 0 | 0 | 0 | 1 | 0 | 16
16 | K | 744211111 | Montáž vodič Cu izolovaný sk.1 do 1 kV žíla 0,35 až 6 mm2 do stěny |  |  | m | 50 | 0 |  | 0 |  |  |  | základní | 0.068 | 3.4 | 0 | 0 | 0 | 0 | 16 | K | 2 | ROZPOCET | 0 | 0 | 0 | 0 | 0 | 1 | 0 | 16
17 | M | 341421570 | vodič silový s Cu jádrem CYA 6 mm2 zel/žl pro pospojení |  |  | m | 50 | 0 |  | 0 |  |  |  | základní | 0 | 0 | 6e-05 | 0.003 | 0 | 0 | 32 | M | 2 | ROZPOCET | 0 | 0 | 0 | 0 | 0 | 1 | 0 | 16
18 | K | 744411220 | Montáž kabel Cu sk.2 do 1 kV do 0,20 kg pod omítku stěn |  |  | m | 70 | 0 |  | 0 |  |  |  | základní | 0.072 | 5.04 | 0 | 0 | 0 | 0 | 16 | K | 2 | ROZPOCET | 0 | 0 | 0 | 0 | 0 | 1 | 0 | 16
19 | M | 341110050 | kabel silový s Cu jádrem CYKY-J 2x1,5 mm2 (ovládání) |  |  | m | 50 | 0 |  | 0 |  |  |  | základní | 0 | 0 | 0.0001 | 0.005 | 0 | 0 | 32 | M | 2 | ROZPOCET | 0 | 0 | 0 | 0 | 0 | 1 | 0 | 16
20 | M | 341110300 | kabel silový s Cu jádrem CYKY-J 3x1,5 mm2 (osvětlení) |  |  | m | 20 | 0 |  | 0 |  |  |  | základní | 0 | 0 | 0.00012 | 0.0024 | 0 | 0 | 32 | M | 2 | ROZPOCET | 0 | 0 | 0 | 0 | 0 | 1 | 0 | 16
21 | K | 744411230 | Montáž kabel Cu sk.2 do 1 kV do 0,40 kg pod omítku stěn |  |  | m | 110 | 0 |  | 0 |  |  |  | základní | 0.08 | 8.8 | 0 | 0 | 0 | 0 | 16 | K | 2 | ROZPOCET | 0 | 0 | 0 | 0 | 0 | 1 | 0 | 16
22 | M | 341110360 | kabel silový s Cu jádrem CYKY-J 3x2,5 mm2 |  |  | m | 70 | 0 |  | 0 |  |  |  | základní | 0 | 0 | 0.00017 | 0.0119 | 0 | 0 | 32 | M | 2 | ROZPOCET | 0 | 0 | 0 | 0 | 0 | 1 | 0 | 16
23 | M | 341110940 | kabel silový s Cu jádrem CYKY-J 5x2,5 mm2 |  |  | m | 20 | 0 |  | 0 |  |  |  | základní | 0 | 0 | 0.00025 | 0.005 | 0 | 0 | 32 | M | 2 | ROZPOCET | 0 | 0 | 0 | 0 | 0 | 1 | 0 | 16
24 | M | 341110420 | kabel silový s Cu jádrem CYKY-J 3x4 mm2 |  |  | m | 20 | 0 |  | 0 |  |  |  | základní | 0 | 0 | 0.00023 | 0.0046 | 0 | 0 | 32 | M | 2 | ROZPOCET | 0 | 0 | 0 | 0 | 0 | 1 | 0 | 16
25 | K | 744411240 | Montáž kabel Cu sk.2 do 1 kV do 0,63 kg pod omítku stěn |  |  | m | 20 | 0 |  | 0 |  |  |  | základní | 0.088 | 1.76 | 0 | 0 | 0 | 0 | 16 | K | 2 | ROZPOCET | 0 | 0 | 0 | 0 | 0 | 1 | 0 | 16
26 | M | 341110980 | kabel silový s Cu jádrem CYKY-J 5x4 mm2 |  |  | m | 20 | 0 |  | 0 |  |  |  | základní | 0 | 0 | 0.00035 | 0.007 | 0 | 0 | 32 | M | 2 | ROZPOCET | 0 | 0 | 0 | 0 | 0 | 1 | 0 | 16
| 747 - Elektromontáže - kompletace rozvodů | [8 empty] | 0 | [5 empty] | 0.908 |  | 0.0001 |  | 0 | 2 | D | 1 | ROZPOCET | [6 empty] | 0
27 | K | 747111113-D | Demontáž vypínače, spínače |  |  | kus | 2 | 0 |  | 0 |  |  |  | základní | 0.174 | 0.348 | 0 | 0 | 0 | 0 | 16 | K | 2 | ROZPOCET | 0 | 0 | 0 | 0 | 0 | 1 | 0 | 16
28 | K | 747112322 | Montáž spínač řazení č. 1 230V/10A |  |  | kus | 2 | 0 |  | 0 |  |  |  | základní | 0.28 | 0.56 | 0 | 0 | 0 | 0 | 16 | K | 2 | ROZPOCET | 0 | 0 | 0 | 0 | 0 | 1 | 0 | 16
29 | M | 345355120 | spínač řazení č. 1 230V/10A |  |  | kus | 2 | 0 |  | 0 |  |  |  | základní | 0 | 0 | 5e-05 | 0.0001 | 0 | 0 | 32 | M | 2 | ROZPOCET | 0 | 0 | 0 | 0 | 0 | 1 | 0 | 16
| 748 - Elektromontáže - osvětlovací zařízení a svítidla | [8 empty] | 0 | [5 empty] | 2.343 |  | 0.0024 |  | 0 | 2 | D | 1 | ROZPOCET | [6 empty] | 0
30 | K | 748111112 | Montáž svítidlo žárovkové bytové stropní přisazené 1 zdroj se sklem |  |  | kus | 3 | 0 |  | 0 |  |  |  | základní | 0.38 | 1.14 | 0 | 0 | 0 | 0 | 16 | K | 2 | ROZPOCET | 0 | 0 | 0 | 0 | 0 | 1 | 0 | 16
31 | M | 348212750 | svítidlo bytové žárovkové stropní |  |  | kus | 3 | 0 |  | 0 |  |  |  | základní | 0 | 0 | 0.0008 | 0.0024 | 0 | 0 | 32 | M | 2 | ROZPOCET | 0 | 0 | 0 | 0 | 0 | 1 | 0 | 16
32 | K | 748121112 | Montáž svítidlo zářivkové bytové stropní přisazené |  |  | kus | 1 | 0 |  | 0 |  |  |  | základní | 0.802 | 0.802 | 0 | 0 | 0 | 0 | 16 | K | 2 | ROZPOCET | 0 | 0 | 0 | 0 | 0 | 1 | 0 | 16
33 | K | 748121112-D | Demontáž svítidlo zářivkové bytové stropní přisazené včetně uskladnění |  |  | kus | 1 | 0 |  | 0 |  |  |  | základní | 0.401 | 0.401 | 0 | 0 | 0 | 0 | 16 | K | 2 | ROZPOCET | 0 | 0 | 0 | 0 | 0 | 1 | 0 | 16
| 751 - Vzduchotechnika | [8 empty] | 0 | [5 empty] | 0.483 |  | 0.00048 |  | 0 | 2 | D | 1 | ROZPOCET | [6 empty] | 0
34 | K | 751111051 | Mtž ventilátoru s doběhem |  |  | kus | 1 | 0 |  | 0 |  |  |  | základní | 0.483 | 0.483 | 0 | 0 | 0 | 0 | 16 | K | 2 | ROZPOCET | 0 | 0 | 0 | 0 | 0 | 1 | 0 | 16
35 | M | 429141230 | ventilátor s doběhem |  |  | kus | 1 | 0 |  | 0 |  |  |  | základní | 0 | 0 | 0.00048 | 0.00048 | 0 | 0 | 32 | M | 2 | ROZPOCET | 0 | 0 | 0 | 0 | 0 | 1 | 0 | 16
| OST - Ostatní | [8 empty] | 0 | [5 empty] | 0 |  | 0 |  | 0 | 4 | D | 0 | ROZPOCET | [6 empty] | 0
36 | K | 990000R1 | Napojení na stávající zařízení |  |  | kpl | 1 | 0 |  | 0 |  |  |  | základní | 0 | 0 | 0 | 0 | 0 | 0 | 512 | K | 1 | ROZPOCET | 0 | 0 | 0 | 0 | 0 | 1 | 0 | 512
37 | K | 990000R2 | Suchý úklid staveniště |  |  | kpl | 1 | 0 |  | 0 |  |  |  | základní | 0 | 0 | 0 | 0 | 0 | 0 | 512 | K | 1 | ROZPOCET | 0 | 0 | 0 | 0 | 0 | 1 | 0 | 512
| VRN - Vedlejší rozpočtové náklady | [8 empty] | 0 | [5 empty] | 0 |  | 0 |  | 0 | 5 | D | 0 | ROZPOCET | [6 empty] | 0
| VRN4 - Inženýrská činnost | [8 empty] | 0 | [5 empty] | 0 |  | 0 |  | 0 | 5 | D | 1 | ROZPOCET | [6 empty] | 0
38 | K | 044002000 | Výchozí revizní zpráva HDV |  |  | kpl | 1 | 0 |  | 0 |  |  |  | základní | 0 | 0 | 0 | 0 | 0 | 0 | 1024 | K | 2 | ROZPOCET | 0 | 0 | 0 | 0 | 0 | 1 | 0 | 1024
| VP - Vícepráce | [8 empty] | 0 | [11 empty] | D | 0 | PN | [6 empty] | 0